## šenoina_8
PROJEKT IZRADIO:
JOSIP KONTA ART d.o.o.
Božidara Magovca 163
10 000 Zagreb
e-mail: jkart-projekti@gmail.com
PROJEKTANTSKI TROŠKOVNIK
| GRAĐEVINA: |  | STAMBENA ZGRADA
ŠENOINA ULICA 8
| INVESTITOR: |  | SUVLASNICI STAMBENE ZGRADE
ŠENOINA ULICA 8, ZAGREB
| PROJEKT: |  | ELABORAT OBNOVE I SANACIJE ULIČNOG
I DVORIŠNOG PROČELJA
NA ZGRADI
ŠENOINA ULICA 8
| OZNAKA PROJEKTA: |  | JK-18/2017
| GLAVNI PROJEKTANT: |  | ROMAN PELT ing. građ.
| SURADNICI: |  | GORAN KOSORČIĆ dipl. ing. građ.
MARKO KONTA ing. građ.
TOMISLAV DOMIJAN ing. građ.
MARIJA REBERSKI dipl. rest.-konz.
ZAGREB, LISTOPAD 2017.
OPĆI UVJETI
U toku izvođenja radova, izvođač je dužan držati Rješenje Ministarstva kulture i odobrenu dokumentaciju za izvođenje na gradilištu. Troškovnik je sačinjen na temelju detaljnog pregleda pročelja (uličnog i dvorišnog). Sve mjere uzete su na licu mjesta prema kojem je napravljen i arhitektonski snimak postojećeg stanja. Izvođač je dužan prije početka radova proučiti projektnu dokumentaciju i o svim eventualnim primjedbama i nedostacima, ako ih ima, obavjestiti nadzornog inženjera, odnosno investitora. Ukoliko opis neke stavke bude nejasan izvođaču slobodan je zatražiti objašnjenje od od naručitelja i projektanta.
Jedinične cijene troškovničkih stavaka sadrže sav potreban materijal i rad kao i sav potreban alat i opremu koja je potrebna kako bi se stavka odradila. Također u stavkama su obuhvaćeni svi potrebni vertikalni i horizontalni transporti materijala i opreme. Stavke obuhvaćaju i svu potrebnu zaštitnu opremu, skele za podupiranje, ograde, razupore i sl., kao i sve siguronosne mjere po odredbama Zakona o zaštiti na radu. Pod unesenim cijenama podrazumjevaju se također i sva zakonska davanja, pripomoć kod izvedbe obrtničkih radova, sva potrebna ispitivanja građevinskog i drugih ugrađenih
materijala zbog podizanja kvalitete i čvrstoće pojedinih proizvoda Sav materijal koji se upotrebljava mora odgovarati postojećim tehničkim propisima i normama. Ukoliko se upotrebljava materijal za koji ne postoji odgovarajući standard, njegovu kvalitetu treba dokazati atestima. Davanjem ponude izvoditelj se obvezuje pravovremeno nabaviti sav potreban materijal opisan u pojednim stavkama troškovnika. Prije izrade ponude izvoditelj može obići i pregledati građevinu zbog ocjene njezinog građevinskog stanja, radova obuhvaćenih ovim troškovnikom, uvjeta organizacije gradilišta, načina i mogućnosti pristupa građevini, mogućnosti zauzimanja javne površine, postave skele, osiguranja ulaza u građevinu i dr. Prema tome, ponuđena cijena je konačna cijena za realizaciju pojedine troškovničke stavke i ne može se mijenjati. Investitor je dužan tijekom građenja osigurati stručni nadzor izvedbe za građevinu u cijelosti i u pojedinim segmentima. Zakup javnog prostora za nesmetano obavljanje rada je u obvezi izvoditelja, a svi gradilišni priključci su u obvezi investitora. Prije izvođenja svakog rada mora se izvršiti točno razmjeravanje i obilježavanje. Rušenje, dubljenje i bušenje konstrukcije smije se vršiti samo uz suglasnost građevinskog nadzornog inženjera. Prije početka radova izvođač mora načiniti kompletnu organizaciju gradilišta koju treba odobriti nadzorni inženjer, kako se postojeći djelovi objekta ne bi oštetili.
Tijekom izvedbe neophodno je izvršiti sva prethodna kontrolna i završna mjerenja na konstrukcijama i načiniti završna atestiranja. Prilikom izvođenja radova izvoditelj treba poduzeti sve potrebne HTZ mjere. Izvođač je dužan ishoditi sve potrebne dozvole za zauzimanje javne površine te osigurati nesmetan prolaz pješaka i stanara za cijelo vrijeme izvođenja radova na građevini.
ULIČNO PROČELJE
GRAD ZAGREB 80%, SUVLASNICI 20%
Redni broj |  | Opis stavke | Jedinica mjere | Količina | Jedinična cijena | Ukupno
1. |  | PRIPREMNI RADOVI I SKELA
Fasadna skela se izvodi od tipskih i aluminjskih ili čeličnih elemenata. Skela se postavlja na nosivu podlogu iz metalnih podložnih papuča, površine nalijeganja minimalno 250 cm2. Podloga na koju se postavlja fasadna skela mora biti čvrsta i stabilna. Minimalna širina skele iznosi 80 cm, a udaljenost skele od zida fasade smije biti maksimalno 15 – 20 cm. Visina zaštitne ograde je 100 cm, sa maksimalnim razmakom elemenata 35 cm. U razini radne platforme potrebno je postaviti zaštitnu dasku minimalne visine 20 cm, kao zaštitu od padanja predmeta sa skele. Radnu platformu izvesti od drvenih mosnica debljine 48 mm ili iz tipskih limenih elemenata. Fasadna skela mora biti opremljena penjalicama maksimalne dužine 400 cm u jednom komadu i trebaju biti postavljene naizmjenično.
Postavljenu fasadnu skelu treba od podnožija do vrha te na krajevima dijagonalno ukrutiti kosnicima pod kutem 45 stupnjeva.
Također skelu treba osigurati od prevrtanja sidrenjem u građevinu, a razmak sidrenja mora biti manji od 6,0 m u horizontalnom i vertikalnom smjeru. Izvedena skela ne smije imati slobodnu visinu stupova veću od 4,0 m. postavljenu skelu potrebno je osiguratiod udara groma.
Na fasadnu skelu potrebno je sa vanjske strane postaviti jutenu ili plastičnu zaštitu. U podnožiju skele potrebno je izvesti tunel za neometani promet pješaka koji mora fizički biti odvojen od zone zahvata radova (OSB ploče i sl.)Jedinična cijena treba sadržavati: kompletan rad na postavi i demontaži skele sa dopremom, otpremom i prenošenjem troškove izrade statičkog računa sa nacrtom postave skele održavanje skele za vrijeme trajanja izvedbe radova pripremno završne radove Amortizacija skele se obračunava za vrijeme izvedbe svih radova, s time da skelu mogu koristiti svi izvoditelji i podizvoditelji, bez posebne naknade.
Izvoditelj je dužan operativnim planom uskladiti sve aktivnosti tako da se izbjegne međusobno ometanje izvedbe radova.
Svi materijali za izradu fasadne skele moraju odgovarati važećim propisima i normativima HRN C.B3.021 – za čelik HRN C.B5.021 – za valjane čelične profile HRN G.D9.220 – za čavle na pištolj HRN D.C1.021.041 - za rezanu građu HRN M.B4.020.100 – za čavle
1. | 1. | Pripremni radovi.
Stavka obuhvaća:
- organizaciju gradilišta
- mobilizaciju, održavanje i demobilizaciju opreme, alata i strojeva
- osiguranje potrebnih priključaka (voda, el.energija, i sl), pogonske energije i pomoćnih građevina
- osiguranje potrebnih dozvola i izrada elaborata za nesmetano odvijanje radova
- osiguranje privremenih putova, zaštita putova i površina od oštećenja, čišćenje manipulativnih površina i osiguranje mjesta za skladištenje i deponiranje materijala
- osiguranje vertikalnog i horizontalnog transporta
- osiguranje i zaštita susjednih građevina, okoline, dijelova građevine na kojoj se radovi odvijaju od štetnog utjecaja radova i oštećenja
- osiguranje pristupa do mjesta rada, označavanje gradilišta i postava znakova upozorenja
- postava, održavanje i demontaža pomoćnih-zaštitnih konstrukcija kao zaštite: od pada ljudi, otpada od rušenja, građ.materijala, dijelova građevine, alata ili opreme, sa krova i mjesta rada u okolinu
- privremeno uklanjanje/demontaža kabela i antenskih sklopova, te vraćanje aktivnih antena po završetku radova u dogovoru sa predstavnikom stanara
- kontrola izmjera na građevini, uzimanje mjera, pribavljanje potrebnih uzoraka, provedba tekućih ispitivanja, dokazi kvalitete i dr.
- čišćenje mjesta rada, održavanje čistoće, zaštita od prašine, redovita čišćenja i završno čišćenje gradilišta, površina i mjesta rada
- osiguranje odvoza i provedba zbrinjavanja otpada prema važećim propisima
|  | Obračun u kompletu. | kpl | 1
1. | 2. | Dobava, postava, skidanje i otprema tunelske skele sa mogućnošću za prolaz pješaka, visine 3,0 m.
Skela se izrađuje od bešavnih cijevi i tipskih spojnih elemenata. Skelu ukrutiti i sidriti tipskim sponama, podloškama i vijcima. Skela obuhvaća cijelu dužinu uličnog pročelja sa istakama.
Izvođač je dužan izraditi projekt skele sa uključenim rješenjima statičke stabilnosti i osiguranja zaštite na radu.
Pokrov tunela izraditi od platica debljine 48mm i zaštitom od propadanja nečistoća od PE folije, stranu prema pročelju treba obložiti OSB pločama, a sa strane pločnika izvesti ogradu visine 100 cm, sa znakovima upozorenja.
U jediničnoj cijeni uključena izrada prilaza na skelu, sigurnosnih ljestvi kao i zaštitnih ograda sve prema važećim propisima zaštite na radu.
Prije izvedbe skele izvođač je dužan ishoditi dozvolu za zauzimanje javno-prometne površine i parkirnih mjesta što je uključeno u jediničnoj cijeni stavke.
|  | Obračun po m2 ortogonalne projekcije skele, visine 300 cm. | m2 | 130
1. | 3. | Dobava, postava, skidanje i otprema fasadne skele na već postavljenu tunelsku skelu radi sanacije uličnog pročelja.
Skela se izrađuje od bešavnih cijevi i tipskih spojnih elemenata. Skelu ukrutiti i sidriti tipskim sponama, podloškama i vijcima. Skela obuhvaća cijelu dužinu uličnog pročelja sa istakama.
Izvođač je dužan izraditi projekt skele sa uključenim rješenjima statičke stabilnosti i osiguranja zaštite na radu.
Podnice skele izraditi od platica debljine 48mm položenih jedna do druge.
U jediničnoj cijeni uključena izrada prilaza na skelu, sigurnosnih ljestvi kao i zaštitnih ograda sve prema važećim propisima zaštite na radu.
U jediničnoj cijeni uključena dobava i postava zaštitnog zastora od jute ili PVC-a koja se postavlja s vanjske strane skele po cijeloj vanjskoj površini.
Prije izvedbe skele izvođač je dužan ishoditi dozvolu za zauzimanje javno-prometne površine i parkirnih mjesta što je uključeno u jediničnoj cijeni stavke.
|  | Obračun po m2 vertikalne projekcije skele. | m2 | 560
1. | 4. | Uzimanje mjera, ispitivanje vertikalnosti pročelja i izrada šablona profilacija.
Izvođač radova je dužan izraditi shemu pročelja sa ucrtanim pozicijama i veličinama profilacija.
Izvođač radova je dužan izraditi šablone za sve vrste profilacija na pročelju za faze grube i završne žbuke, bez obzira na broj dijelova i duljinu pojedine profilacije. Šablone se izrađuju od čeličnog lima debljine 1mm ili vodootporne šperploče, u paru za grubu i finu žbuku.
Obračun za jedan komplet šablona za grubu i finu žbuku, obračunat po komadu bez obzira na broj pomoćnih šablona zbog razvijene širine ili dužine profilacije.
Izvođač radova je dužan ishoditi suglasnost predstavnika GZZSKP na izrađene šablone.
Postupak uzimanja profila za šablone uključuje čišćenje najsačuvanije profilacije, eventualnu rekonstrukciju do izvorne forme te uzimanje uzorka profilacije na takvom pripremljenom profilu.
Obračun u kompletu.
| 1. | uzimanje mjera i ispitivanje vertikalnosti | kpl | 6
| 2. | – shema, detaljna skica, uzimanje šablone arhitektonske plastike u prizemlju prema izvornom | kpl | 3
| 3. | – shema, detaljna skica, uzimanje šablone arhitektonske plastike – dio pročelja 1. i 2. kata prema izvornom | kpl | 2
| 4. | šablona - profilacija na poziciji prozorske klupćice prizemlja, r.š do 40 cm | kpl | 1
| 5. | šablona – profilacija okvira prozora prizemlja (bočne i gornja) - špalete, r.š do 30 cm | kpl | 1
| 6. | šablona – profilacija okvira vrata i stijena poslovnih prostora prizemlja (bočne i gornja) - špalete, r.š do 40 cm | kpl | 1
| 7. | šablona – profilacija ispod kordonskog profiliranog razdjelnog vijenaca između prizemlja i 1. kata, r.š do 30 cm | kpl | 1
| 8. | šablona – profilacija podgleda rizalita, r.š do 30 cm | kpl | 1
| 9. | šablona – profilacija kordonskog razdjelnog vijenaca između prizemlja i 1. kata, r.š do 40 cm | kpl | 1
| 10. | šablona - profilacija dva vanjska pilastra na uglovima rizalita 1. kat, r.š do 100 cm | kpl | 1
| 11. | šablona - profilacija dva plitka unutarnja pilastra na rizalitu u zoni 1. kat, r.š do 40 cm | kpl | 1
| 12. | šablona - profilacija na rizalitu ispod balustara – iznad razdjelnog vijenca u zoni 1. kata, r.š do 40 cm | kpl | 1
| 13. | šablona - profilacija na rizalitu iznad balustara – betonska okapnica – prozorska klupćica šestokrilnog prozora, r.š do 60 cm | kpl | 1
| 14. | šablona – profilacija stupa – na rizalitu između balustara, r.š do 100 cm | kpl | 1
| 15. | šablona – profilacija u razini kapitela pilastra na rizalitu u zoni 1. kata, r.š do 25 cm | kpl | 1
| 16. | šablona – profilacija iznad kapitela pilastra na rizalitu a ispod profilacije ruba balkona 2. kata, r.š do 20 cm | kpl | 1
| 17. | šablona – profilacija iznad kordonskog razdjelnog vijenaca između prizemlja i 1. kata, r.š do 40 cm | kpl | 1
| 18. | šablona - profilacija na poziciji prozorske klupćice 1. kata, r.š do 40 cm | kpl | 1
| 19. | šablona - profilacija ispod prozorske klupćice 1. kata, r.š do 25 cm | kpl | 1
| 20. | šablona – profilacija okvira prozora 1. kata (bočne i gornja) - špalete, r.š do 30 cm | kpl | 1
| 21. | šablona – profilacija – šembrane pored prozora 2. kata, r.š do 25 cm | kpl | 1
| 22. | šablona – profilacija u niši između dvije konzole koje drže nadprozornik prozora 1. kata, r.š do 10 cm | kpl | 1
| 23. | šablona – profilirani stepenasti vijenac - nadprozornik iznad prozora 1. kata, r.š do 50 cm | kpl | 1
| 24. | šablona – profilirani stepenasti lučni vijenac iznad prozora 1. kata, r.š do 60 cm | kpl | 1
| 25. | šablona – profilirani stepenasti istaknuti strešni istak dvostrešnog zaključka iznad prozora 1. kata, r.š do 60 cm | kpl | 1
| 26. | šablona - profilacija na poziciji prozorske klupćice 2. kata, r.š do 40 cm | kpl | 1
| 27. | šablona - profilacija ispod prozorske klupćice 2. kata, r.š do 25 cm | kpl | 1
| 28. | šablona – profilacija okvira prozora 2. kata (bočne i gornja) - špalete, r.š do 30 cm | kpl | 1
| 29. | šablona – profilacija – šembrane pored prozora 2. kata, r.š do 20 cm | kpl | 1
| 30. | šablona – profilirani stepenasti vijenac - nadprozornik iznad prozora 2. kata, r.š do 50 cm | kpl | 1
| 31. | šablona – profilacija okvira balkonskih vrata s nadsvjetlom 2. kata (bočne i gornja) - špalete, r.š do 30 cm | kpl | 1
| 32. | šablona – profilacija – šembrane okvira balkonskih vrata s nadsvjetlom 2. kata, r.š do 20 cm | kpl | 1
| 33. | šablona – profilacija balkonske ograde – donja pozicija – zona 2. kata, r.š do 30 cm | kpl | 1
| 34. | šablona – profilacija balkonske ograde – gornja pozicija - zona 2. kata, r.š do 80 cm | kpl | 1
| 35. | šablona – profilacija stupova balkonske ograde - zona 2. kata - izrada skice, r.š do 100 cm | kpl | 1
| 36. | šablona – profilacija završetka rizalita – ruba balkona, r.š do 50 cm | kpl | 1
| 37. | šablona – profilacija – friz iznad nadprozornika 2. etaže, r.š do 40 cm | kpl | 1
| 38. | šablona – razdjelna profilacija iznad nadprozornika 2. etaže, r.š do 40 cm | kpl | 1
| 39. | šablona – profilacija ispod ozuba kocki (denti) u zoni 2. etaže, r.š do 30 cm | kpl | 1
| 40. | šablona – profilacija iznad ozuba kocki (denti) u zoni 2. etaže, r.š do 30 cm | kpl | 1
| 41. | šablona – visokoistaknuti višestruko profilirani potkrovni vijenac, r.š do 125 cm | kpl | 1
1. | 5. | Dobava materijala i zaštita fasadne stolarije na uličnim pročeljima prije početka radova. Stavka se odnosi na zaštitu prozora na uličnom pročelju.
Zaštitu izvesti PE folijom koja se samoljepivom trakom pričvršćuje na podlogu.
|  | Obračun po m2. | m2 | 100
1. | 6. | Dobava materijala te izrada privremenih odvoda krovnih voda PVC cijevima spojenim koljenima na postojeće žlijebove, sve učvršćeno na fasadnu skelu za vrijeme trajanja radova na obnovi pročelja zgrade.
|  | Obračun po kompletu privremenog odvoda sa uključenih 3 m PVC cijevi profila 110 mm + 2 koljena. | kpl | 2
1. |  | PRIPREMNI RADOVI I SKELA - ukupno
GRAD ZAGREB 80%
SUVLASNICI 20%
Redni broj |  | Opis stavke | Jedinica mjere | Količina | Jedinična cijena | Ukupno
2. |  | KONZERVATORSKI RADOVI
Nakon postave fasadne skele, a prije početka radova na demontažama i rušenjima, potrebno je utvrditi izgled pročelja, sastav postojeće, slojeve povijesnih boja na žbuci, stolariji i bravariji. Radove može izvoditi isključivo stručna osoba školovana za tu vrstu posla, sa dokazanim iskustvom (viši konzervator-restaurator sa licencom Ministarstva kulture RH). Po obavljenim istražnim radovima, sastavlja se izvješće sa fotodokumentacijom i opisom nalaza. Izvješće se upućuje u GZZSKP i po njihovoj ovjeri i odredbama se može pristupiti izvođenju troškovničkih radova.
2. | 1. | Konzervatorska istraživanja žbuke i boje pročelja radi utvrđivanja izvornog stanja obrade.
Prema uputama GZZSKP sondirati sve različite vrste obrade pročelja.
Stavka uključuje izradu nacrta istraživanja s ucrtanim i opisanim nalazima, na uličnom i dvorišnom pročelju te izrada elaborata istražnih radova i završno izvješće.
Obračun po komadu sonde veličine do 35×35 cm.
Obračun po komadu
|  | ploha horizontalne plastike pročelja prizemlja | kom | 2
|  | profilirane prozorske klupčice u prizemlju | kom | 1
|  | profilacija razdjelnih vijenaca između prizemlja i 1. kata | kom | 2
|  | profilirane prozorske klupčice u prizemlju | kom | 4
|  | pilastri 1. etaže | kom | 2
|  | profilirani okvir prozora prizemlja, 1. i 2. kata | kom | 2
|  | profilacija razdjelnih vijenaca 2. etaže | kom | 2
|  | profilirani okvir prozora na 2. katu | kom | 2
|  | potkrovni vijenac | kom | 2
|  | ploha pročelja 1., 2. i 3. etaže | kom | 3
|  | stolarija - prozori i ulazna vrata | kom | 3
|  | bravarija – kovane rešetke i ograde | kom | 2
2. |  | KONZERVATORSKI RADOVI - ukupno
GRAD ZAGREB 80%
SUVLASNICI 20%
Redni broj |  | Opis stavke | Jedinica mjere | Količina | Jedinična cijena | Ukupno
3. |  | DEMONTAŽE I RUŠENJA
Sva rušenja, probijanja, bušenja, dubljenja i demontaže treba u pravilu izvoditi ručnim alatima, s osobitom pažnjom. Prije rušenja ili skidanja žbuke s raznih vučenih profilacija na pročelju, izvoditelj je dužan snimiti te profilacije i na njih ishoditi suglasnost predstavnika GZZSKP. Izmjere i otisci uzimaju se s očuvanih profila, s kojih je prethodno potrebno ukloniti sve slojeve prašine, smoga i drugih nečistoća, slojeve starih naliča, a u pojedinim slučajevima i slojeve naknadno nanesene žbuke. Ukoliko pojedini karakteristični profil nnije sačuvan potrebno ga je rekonstruirati.
Prema izrađenim otiscima rade se drvene ili metalne šablone. Drvene šablone treba izvesti iz zdrave i čvrste građe, a da se spriječe deformacije treba ih okovati.
Sve otvore na pročelju treba odmah po postavi skele zašititi PVC folijom debljine 0,15-0,20 mm, kako prilikom obijanja žbuke ne bi došlo do oštećivanja stolarije ili bravarije.
Nakon provedenih pripremnih radova, demontaže i rušenja na građevini se izvode prema unaprijed utvrđenom redosljedu dogovorenim sa nadzornim inženjerom investitora, u pravilu od krova prema podrumu. Skidanje-obijanje žbuke oko elemenata dekorativne plastike na pročelju treba izvoditi naročito pažljivo kako se ne bi dodatno oštetili ili ispali iz ležaja. Eventualna demontaža elemenata dekorativne plastike predviđena je kiparsko-restauratorskim radovima. Jedinična cijena iz ponude treba obuhvatiti kompletno rušenje, uključivo sve pripremno-završne radove sadržane u faktorskim troškovima. Prije početka radova treba ispitati sve instalacije koje se nalaze na pročelju ili krovu građevine te ih po stručnoj osobi zaštititi u skladu sa propisima.
Sve demontirane vrijedne elemente sa pročelja treba propisno deponirati na gradilištu ili na mjestu koje se dogovori sa nadzornim inženjerom investitora. Izvoditelj će snositi troškove ukoliko se navedeni elementi oštete ili otuđe. Jediničnom cijenom treba obuhvatiti sav potreban rad i materijal za izvedbu radova iz pojedine stavke, sa svim vertikalnim i horizontalnim prijenosima do transportnog sredstva i svim obračunskim koeficijentima. U jediničnu cijenu treba ukjučiti i završno čišćenje manipulativnog prostora gradilištate završno čišćenje prostora dvorišta radi dovođenja u prvobitno stanje. Sva davanja društvu za radnu snagu i materijal, cijena transporta i plaćanja deponiranja otpada trebaju biti uključeni u jedničnu cijenu.
3. | 1. | Demontaža i ponovna montaža ploča i nosača sa uličnog pročelja:
U stavci uključena pažljiva demontaža, deponiranje na suhom gradilišnom deponiju te montaža na izvornu poziciju po završetku radova uz koordinaciju sa predstavnikom stanara, nadzorom i predstavnikom GZZSKP.
Obračun u kompletu.
Obračun u kompletu.
|  | ploča s kućnim brojem | kpl | 1
|  | ploča s natpisom | kpl | 2
|  | ploča s imenom ulice | kpl | 2
|  | koš za otpadke | kpl | 1
3. | 2. | Demontaža limenih opšava s uličnih pročelja.
Stavka uključuje demontažu svih opšava od pocinčanog lima i svih montažnih elemenata od plosnog željeza, prijenos otpadnog materijala te deponiranje na gradilišni deponij.
Otpad zbrinuti u skladu sa važećim propisima.
Obračun po m pojedinog limenog opšava i kom.
|  | - prozorske klupčice u prizemlju i na 1. i 2. etaži, r.š do 45 cm | m | 44
|  | - razdjelni vijenac između prizemlja i 1. kata, r.š do 45 cm | m | 44
|  | - lučni profilirani vijenac iznad prozora 1. kata, r.š do 45 cm | m | 10
|  | - profilirani vijenac dvostrešnog zaključka iznad prozora 1. kata, r.š do 45 cm | m | 10
|  | - opšav nadprozornika 2. kata, r.š do 45 cm | m | 18
|  | - proboj kroz sims – spoj olučne vertikale i ležećeg žljeba, r.š do 40 cm | kom | 2
|  | - opšav ruba balkona 2. kata, r.š do 45 cm | m | 6
|  | - olučna vertikala, r.š 40 cm | m | 32
|  | - izljevno koljeno, r.š do 40 cm | kom | 2
|  | - "S" prelaz, r.š do 40 cm | kom | 1
|  | - podložna traka r.š. 20 cm | m | 41
|  | - podložni lim r.š. 60 cm | m | 41
|  | - ležeći žljeb r.š. 50 cm | m | 41
3. | 3. | Ručno otucanje dotrajale podložne žbuke debljine 2 - 4 cm sa pročelja prizemlja te otucanje arhitektonske plastike pročelja prizemlja debljine do 10 cm.
Stavka uključuje otucanje svih slojeva žbuke sve do zdrave podloge, čišćenje reški dubine do 1 cm, prijenos otpadnog materijala te deponiranje na gradilišni deponij.
Žbuka se otucava nakon izvršenih konzervatorskih istraživanja i uz koordinaciju sa nadzornim inženjerom i predstavnikom GZZSKP. Uključivo prijenos i odlaganje šute na gradilišnu deponiju.
Obračun po m2 ortogonalne projekcije pročelja ne računajući površine prozorskih otvora i profilacija, u jediničnu cijenu ukalkulirati sve obračunske koeficijente. Predviđa se obijanje žbuke 100%.
Otpad zbrinuti u skladu sa važećim propisima.
|  | Obračun po m2 stvarno otučene površine. | m2 | 165
3. | 4. | Ručno otucanje dotrajale podložne žbuke debljine 2 – 6 cm sa djela pročelja 1. i 2. etaže - otucanje arhitektonske plastike pročelja sa horizontalnim reškama (uglovni dio).
Stavka uključuje otucanje svih slojeva žbuke sve do zdrave podloge, čišćenje reški dubine do 1cm, prijenos otpadnog materijala te deponiranje na gradilišni deponij.
Žbuka se otucava nakon izvršenih konzervatorskih istraživanja i uz koordinaciju sa nadzornim inženjerom i predstavnikom GZZSKP. Uključivo prijenos i odlaganje šute na gradilišnu deponiju.
Obračun po m2 ortogonalne projekcije pročelja ne računajući površine prozorskih otvora i profilacija, u jediničnu cijenu ukalkulirati sve obračunske koeficijente. Predviđa se obijanje žbuke 100%.
Otpad zbrinuti u skladu sa važećim propisima.
|  | Obračun po m2 stvarno otučene površine. | m2 | 110
3. | 5. | Ručno otucanje dotrajale žbuke debljine 2 - 4 cm sa ostalih dijelova pročelja 1., 2. etaže.
Stavka uključuje otucanje svih slojeva žbuke sve do zdrave podloge, čišćenje reški dubine do 1cm, prijenos otpadnog materijala te deponiranje na gradilišni deponij.
Žbuka se otucava nakon izvršenih konzervatorskih istraživanja i uz koordinaciju sa nadzornim inženjerom i predstavnikom GZZSKP. Uključivo prijenos i odlaganje šute na gradilišnu deponiju.
Obračun po m2 ortogonalne projekcije pročelja ne računajući površine prozorskih otvora i profilacija, u jediničnu cijenu ukalkulirati sve obračunske koeficijente. Predviđa se obijanje žbuke 100%.
Otpad zbrinuti u skladu sa važećim propisima.
|  | Obračun po m2 stvarno otučene površine. | m2 | 265
3. | 6. | Ručno otucanje slojeva žbuke sa vučenih profilacija po uličnom pročelju, debljine slojeva 2-10 cm.
Stavka uključuje otucanje svih slojeva žbuke sve do zdrave podloge, čišćenje reški dubine do 1cm, prijenos otpadnog materijala te deponiranje na gradilišni deponij.
Žbuka se otucava nakon izvršenih konzervatorskih istraživanja i uz koordinaciju sa nadzornim inženjerom i predstavnikom GZZSKP. Predviđa se otucanje do 100% površine žbuke vučenih profilacija.
Otpad zbrinuti prema važećim propisima.
Obračun po m1 srednje linije profilacije bez ikakvih dodataka na rubove, promjene smjera i završetke.
| 4. | - profilacija na poziciji prozorske klupćice prizemlja, r.š do 40 cm | m | 9
| 5. | – profilacija okvira prozora prizemlja (bočne i gornja) - špalete, r.š do 30 cm | m | 33
| 6. | – profilacija okvira vrata i stijena poslovnih prostora prizemlja (bočne i gornja) - špalete, r.š do 40 cm | m | 36
| 7. | – profilacija ispod kordonskog profiliranog razdjelnog vijenaca između prizemlja i 1. kata, r.š do 30 cm | m | 38
| 8. | – profilacija podgleda rizalita, r.š do 30 cm | m | 12
| 9. | – profilacija kordonskog razdjelnog vijenaca između prizemlja i 1. kata, r.š do 40 cm | m | 44
| 10. | - profilacija dva vanjska pilastra na uglovima rizalita 1. kat, r.š do 100 cm | m | 6
| 11. | - profilacija dva plitka unutarnja pilastra na rizalitu u zoni 1. kat, r.š do 40 cm | m | 6
| 12. | - profilacija na rizalitu ispod balustara – iznad razdjelnog vijenca u zoni 1. kata, r.š do 40 cm | m | 6
| 13. | - profilacija na rizalitu iznad balustara – betonska okapnica – prozorska klupćica šestokrilnog prozora, r.š do 60 cm | m | 6
| 14. | – profilacija stupa – na rizalitu između balustara, r.š do 100 cm | kom | 2
| 15. | – profilacija u razini kapitela pilastra na rizalitu u zoni 1. kata, r.š do 25 cm | m | 6
| 16. | – profilacija iznad kapitela pilastra na rizalitu a ispod profilacije ruba balkona 2. kata, r.š do 20 cm | m | 6
| 17. | – profilacija iznad kordonskog razdjelnog vijenaca između prizemlja i 1. kata, r.š do 40 cm | m | 38
| 18. | - profilacija na poziciji prozorske klupćice 1. kata, r.š do 40 cm | m | 19
| 19. | - profilacija ispod prozorske klupćice 1. kata, r.š do 25 cm | m | 8
| 20. | – profilacija okvira prozora 1. kata (bočne i gornja) - špalete, r.š do 30 cm | m | 26
| 21. | – profilacija – šembrane pored prozora 2. kata, r.š do 25 cm | m | 53
| 22. | – profilacija u niši između dvije konzole koje drže nadprozornik prozora 1. kata, r.š do 10 cm | m | 24
| 23. | – profilirani stepenasti vijenac - nadprozornik iznad prozora 1. kata, r.š do 50 cm | m | 18
| 24. | – profilirani stepenasti lučni vijenac iznad prozora 1. kata, r.š do 60 cm | m | 10
| 25. | – profilirani stepenasti istaknuti strešni istak dvostrešnog zaključka iznad prozora 1. kata, r.š do 60 cm | m | 10
| 26. | - profilacija na poziciji prozorske klupćice 2. kata, r.š do 40 cm | m | 12
| 27. | - profilacija ispod prozorske klupćice 2. kata, r.š do 25 cm | m | 15
| 28. | – profilacija okvira prozora 2. kata (bočne i gornja) - špalete, r.š do 30 cm | m | 53
| 29. | – profilacija – šembrane pored prozora 2. kata, r.š do 20 cm | m | 63
| 30. | – profilirani stepenasti vijenac - nadprozornik iznad prozora 2. kata, r.š do 50 cm | m | 18
| 31. | – profilacija okvira balkonskih vrata s nadsvjetlom 2. kata (bočne i gornja) - špalete, r.š do 30 cm | m | 9
| 32. | – profilacija – šembrane okvira balkonskih vrata s nadsvjetlom 2. kata, r.š do 20 cm | m | 9
| 33. | – profilacija balkonske ograde – donja pozicija – zona 2. kata, r.š do 30 cm | m | 6
| 34. | – profilacija balkonske ograde – gornja pozicija - zona 2. kata, r.š do 80 cm | m | 6
| 35. | – stupovi balkonske ograde - zona 2. kata - izrada skice, r.š do 100 cm | kom | 2
| 36. | – profilacija završetka rizalita – ruba balkona, r.š do 50 cm | m | 6
| 37. | – profilacija – friz iznad nadprozornika 2. etaže, r.š do 40 cm | m | 28
| 38. | – razdjelna profilacija iznad nadprozornika 2. etaže, r.š do 40 cm | m | 41
| 39. | – profilacija ispod ozuba kocki (denti) u zoni 2. etaže, r.š do 30 cm | m | 41
| 40. | – profilacija iznad ozuba kocki (denti) u zoni 2. etaže, r.š do 30 cm | m | 41
| 41. | – visokoistaknuti višestruko profilirani potkrovni vijenac, r.š do 125 cm | m | 41
3. | 7. | Obijanje glazure balkona pneumatskim čekićem. U cijenu uračunati prijenos šute na gradilišnu deponiju.
Obračun po m2.
|  | - žbuka nadozida + glazura | m2 | 3
3. | 8. | Demontaža roleta sa prozora u prizemlju.
U stavci uključena pažljiva demontaža, deponiranje na suhom gradilišnom deponiju uz koordinaciju sa predstavnikom stanara, nadzorom i predstavnikom GZZSKP.
Obračun po m2
|  | - rolete | m2 | 3
3. | 9. | Ručni utovar građevinske šute i demontiranog materijala u kamion te odvoženje na gradski deponij udaljenosti do 15 km. U stavku uključiti sve troškove prijevoza i deponiranja šute sa plaćanjem svih pristojbi.
Obračun po m3 i kg otpada koji nije specificiran u pojedinoj stavci.
|  | - šuta | m3 | 56
|  | - demontirana limarija | kg | 80
3. |  | DEMONTAŽE I RUŠENJA - ukupno
GRAD ZAGREB 80%
SUVLASNICI 20%
Redni broj |  | Opis stavke | Jedinica mjere | Količina | Jedinična cijena | Ukupno
4. |  | ZIDARSKI RADOVI
Zidarsko fasaderski radovi izvode se isključivo prema opisu iz troškovnika, kao i prema važećim propisima i hrvatskim normama. Sav upotrebljavani materijal također mora odgovarati važećim propisima i hrvatskim normama, što izvoditelj mora dokazati atestima. Izvoditelj je dužan osigurati i zaštititi sve dijelove građevine na kojima se ne izvode radovi, radi sprečavanja oštećenja tijekom izvedbe radova. Pojava svih oštećenja na kojima se ne izvode radovi ili koji su nastala nepažnjom izvoditelja, isti je dužan otkloniti u vlastitom trošku.
Sav rad, sve komunikacije i sav transport vrši se isključivo s vanjske strane građevine – preko skele.
Žbukanje pročelja, dimnjaka ili profilacija može se pristupiti tek na dobro pripremljenu i čvrstu podlogu, odnosno na dobro očišćenu, otprašenu i vodom ispranu površinu. Prije samog početka žbukanja, zidanu podlogu potrebno je dobro navlažiti. Radove na žbukanju treba izvoditi samo u povoljnim vremenskim uvjetima, a uz odgovarajuće osiguranje i zaštitu svježe ožbukanih površina od utjecaja djelovanja sunca i oborina. Za izvlačenje profilacija izrađuju se po dvije šablone u paru – jedna za grubu podložnu žbuku, a druga za završni sloj fine žbuke. Prije izvedbe profilacije u žbuci potrebno je utvrditi da li je vijenac kvalitetno pripremljen, izidan, Uglovi, krajevi i prijelomi koji se ne mogu izvlačiti šablonom završavaju se rukom.
Nova žbuka mora odgovarati sastavu predviđenim troškovnikom. Spojeve stare i nove žbuke treba izvesti kvalitetno, tako da se nakon završne obrade ne vidi razlika između ploha stare i nove žbuke, već da se završnim slojem dobije jednoliki izgled površine. Za sve završne obrade na pročelju potrebno je izraditi uzorke koje prije početka izvođenja mora odobriti predstavnik GZZSKP i nadzorni inženjer investitora. Izrada uzorka završne obrade uračunata je u jediničnu cijenu pojedine stavke i ne obračunava se posebno. Sve detalje izvedbe radova na pročelju potrebno je dogovoriti i na njih ishoditi suglasnost predstavnika GZZSKP i nadzornog inženjera, a prije pristupanja izvedbi radova. Obračun izvedenih radova vrši se kako je to označeno u opisu stavke troškovnika.
U jediničnu cijenu izvoditelj treba uključiti slijedeće:
Sve pripremno završne radove
Sav rad, kako pomoćni tako i glavni sa kvašenjem zida prije početka žbukanja,
4. | 1. | Sav potreban otežani rad na izvedbi profilacija
Sve obračunske koeficijente
Sav potreban transport, kako vanjski tako i unutarnji
Sav potreban materijal za izvedbu pomoćnih radova (šablone, letve, vodilice)
Zaštita izvedenih radova na fasadi
Sav potrebni horizontalni i vertikalni transport na i do gradilišta
|  | Obračun po m2. | m2 | 165
4. | 2. | Dobava materijala, priprema žbuke te žbukanje pročelja u zoni 1. i 2. kata – cementni špric + podložna + fina žbuka sa horizontalnim reškama – uglovni dio – prema izvornom.
Žbukanje izvesti u slojevima - cementni špric+gruba + fina žbuka ukupne debljine do 4,0 cm.
Podlogu prethodno obraditi strojnim pranjem, što treba biti uključeno u jediničnu cijenu ove stavke.
Priprema žbuke i izvedba u svemu prema uputama proizvođača žbuke.
Način završne obrade odabire predstavnik GZZSKP u svemu prema prethodnim konzervatorskim istraživanjima.
|  | Obračun po m2. | m2 | 110
4. | 3. | Dobava materijala, priprema žbuke i ručno žbukanje preostalog ravnog dijela pročelja 1. i 2. kata, vapneno cementnom produžnom žbukom za vanjske radove.
Žbukanje izvesti u slojevima - cementni špric + gruba + fina žbuka ukupne debljine do 4,0 cm.
Podlogu prethodno obraditi strojnim pranjem, što treba biti uključeno u jediničnu cijenu ove stavke.
Priprema žbuke i izvedba u svemu prema uputama proizvođača žbuke.
U cijenu uključiti žbukanje pročelja sa svim obračunskim koeficijentima, sav rad i materijal.
Način završne obrade odabire predstavnik GZZSKP u svemu prema prethodnim konzervatorskim istraživanjima.
Obračun po m2 ortogonalne projekcije površine ne računajući otvore prozora i vrata do 3 m².
|  | Obračun po m2. | m2 | 265
4. | 4. | Dobava materijala, priprema žbuke i žbukanje dijela ploha pročelja prizemlja i izrada horizontalne arhitektonske plastike pročelja u obliku prema izvornoma debljine do 8 cm. (prethodno uzete detaljne skice, šablone i shema – obračunate u pripremnim radovima stavka 1.4.2.) prema izvornom stanju, vapneno cementnom produžnom žbukom za vanjske radove.
Na već požbukanu podlogu žbukanje izvesti u slojevima – impregnacija + podložna + fina žbuka koja mora biti fino zaglađena bez pukotina ukupne debljine do 8,0 cm.
Priprema žbuke i izvedba u svemu prema uputama proizvođača žbuke.
U cijenu žbukanja pročelja uključiti sve obračunske koeficijente, sav rad i materijal.
Način završne obrade odabire predstavnik GZZSKP u svemu prema prethodnim konzervatorskim istraživanjima.
|  | Obračun po m2. | m2 | 165
4. | 5. | Popravak oštećenih dijelova zida i istaka nastalih otpadanjem opeke. Stavkom je obuhvaćeno vađenje iz ležajeva dotrajale opeke i ponovno zidanje novom punom opekom u produžnom mortu. Prilikom zidanja treba poštivati postojeći vez opeke, a kod istaknutih dijelova konstrukcije vijenaca opeku prilagoditi izvornom obliku.
Obračun po m2 saniranog zida i m1 sanirane istake vijenaca, a prema prethodnom pregledu i upisu nadzornog inženjera u građevinski dnevnik.
|  | - zidovi | m2 | 5
|  | - profilacije | m | 10
4. | 6. | Dobava materijala, priprema žbuke i žbukanje profilacija na uličnom pročelju vapneno cementnom produžnom žbukom za vanjske radove.
Podlogu prethodno tretirati impregnacijom, što treba biti uključeno u jediničnu cijenu ove stavke.
Žbukanje izvesti u slojevima - gruba + fina žbuka.
Priprema žbuke i izvedba u svemu prema uputama proizvođača žbuke.
Profilacije izvoditi uz odobrenje predstavnika GZZSKP u svemu prema prethodno izvedenim i odobrenim šablonama i konzervatorskim istraživanjima. Šablone za vučene profilacije obračunate su u pripremnim radovima.
Obračun po m1 srednje linije profilacije bez ikakvih dodataka na rubove, promjene smjera i završetke, uključen sav rad i materijal.
| 4. | - profilacija na poziciji prozorske klupćice prizemlja, r.š do 40 cm | m | 9
| 5. | – profilacija okvira prozora prizemlja (bočne i gornja) - špalete, r.š do 30 cm | m | 33
| 6. | – profilacija okvira vrata i stijena poslovnih prostora prizemlja (bočne i gornja) - špalete, r.š do 40 cm | m | 36
| 7. | – profilacija ispod kordonskog profiliranog razdjelnog vijenaca između prizemlja i 1. kata, r.š do 30 cm | m | 38
| 8. | – profilacija podgleda rizalita, r.š do 30 cm | m | 12
| 9. | – profilacija kordonskog razdjelnog vijenaca između prizemlja i 1. kata, r.š do 40 cm | m | 44
| 10. | - profilacija dva vanjska pilastra na uglovima rizalita 1. kat, r.š do 100 cm | m | 6
| 11. | - profilacija dva plitka unutarnja pilastra na rizalitu u zoni 1. kat, r.š do 40 cm | m | 6
| 12. | - profilacija na rizalitu ispod balustara – iznad razdjelnog vijenca u zoni 1. kata, r.š do 40 cm | m | 6
| 13. | - profilacija na rizalitu iznad balustara – betonska okapnica – prozorska klupćica šestokrilnog prozora, r.š do 60 cm | m | 6
| 14. | – profilacija stupa – na rizalitu između balustara, r.š do 100 cm | kom | 2
| 15. | – profilacija u razini kapitela pilastra na rizalitu u zoni 1. kata, r.š do 25 cm | m | 6
| 16. | – profilacija iznad kapitela pilastra na rizalitu a ispod profilacije ruba balkona 2. kata, r.š do 20 cm | m | 6
| 17. | – profilacija iznad kordonskog razdjelnog vijenaca između prizemlja i 1. kata, r.š do 40 cm | m | 38
| 18. | - profilacija na poziciji prozorske klupćice 1. kata, r.š do 40 cm | m | 19
| 19. | - profilacija ispod prozorske klupćice 1. kata, r.š do 25 cm | m | 8
| 20. | – profilacija okvira prozora 1. kata (bočne i gornja) - špalete, r.š do 30 cm | m | 26
| 21. | – profilacija – šembrane pored prozora 2. kata, r.š do 25 cm | m | 53
| 22. | – profilacija u niši između dvije konzole koje drže nadprozornik prozora 1. kata, r.š do 10 cm | m | 24
| 23. | – profilirani stepenasti vijenac - nadprozornik iznad prozora 1. kata, r.š do 50 cm | m | 18
| 24. | – profilirani stepenasti lučni vijenac iznad prozora 1. kata, r.š do 60 cm | m | 10
| 25. | – profilirani stepenasti istaknuti strešni istak dvostrešnog zaključka iznad prozora 1. kata, r.š do 60 cm | m | 10
| 26. | - profilacija na poziciji prozorske klupćice 2. kata, r.š do 40 cm | m | 12
| 27. | - profilacija ispod prozorske klupćice 2. kata, r.š do 25 cm | m | 15
| 28. | – profilacija okvira prozora 2. kata (bočne i gornja) - špalete, r.š do 30 cm | m | 53
| 29. | – profilacija – šembrane pored prozora 2. kata, r.š do 20 cm | m | 63
| 30. | – profilirani stepenasti vijenac - nadprozornik iznad prozora 2. kata, r.š do 50 cm | m | 18
| 31. | – profilacija okvira balkonskih vrata s nadsvjetlom 2. kata (bočne i gornja) - špalete, r.š do 30 cm | m | 9
| 32. | – profilacija – šembrane okvira balkonskih vrata s nadsvjetlom 2. kata, r.š do 20 cm | m | 9
| 33. | – profilacija balkonske ograde – donja pozicija – zona 2. kata, r.š do 30 cm | m | 6
| 34. | – profilacija balkonske ograde – gornja pozicija - zona 2. kata, r.š do 80 cm | m | 6
| 35. | – stupovi balkonske ograde - zona 2. kata, r.š do 100 cm | kom | 2
| 36. | – profilacija završetka rizalita – ruba balkona, r.š do 50 cm | m | 6
| 37. | – profilacija – friz iznad nadprozornika 2. etaže, r.š do 40 cm | m | 28
| 38. | – razdjelna profilacija iznad nadprozornika 2. etaže, r.š do 40 cm | m | 41
| 39. | – profilacija ispod ozuba kocki (denti) u zoni 2. etaže, r.š do 30 cm | m | 41
| 40. | – profilacija iznad ozuba kocki (denti) u zoni 2. etaže, r.š do 30 cm | m | 41
| 41. | – visokoistaknuti višestruko profilirani potkrovni vijenac, r.š do 125 cm | m | 41
4. |  | ZIDARSKI RADOVI - ukupno
GRAD ZAGREB 80%
SUVLASNICI 20%
Redni broj |  | Opis stavke | Jedinica mjere | Količina | Jedinična cijena | Ukupno
5. |  | LIMARSKI RADOVI
Limarski radovi trebaju se izvesti isključivo prema opisima stavaka ovog troškovnika, kao i prema važećim propisima, uzancama struke i hrvatskim normama za ovu vrstu radova. Upotrebljeni materijal i finalni građevinski proizvodi također moraju odgovarati važećim propisima, uzancama struke i hrvatskim normama, a što izvoditelj treba dokazati važećim atestima. Prilikom izvedbe krovopokrivačkih radova treba se pridržavati slijedećih propisa i normi u odabiru materijala i kvaliteti ugradnje. Upotrebljeni materijali i finalni proizvod također moraju odgovarati važećim propisima, uzancama struke i hrvatskim normama, a što izvoditelj treba dokazati važećim atestima. Prilikom izvedbe krovopokrivačkih radova treba se u svemu pridržavati slijedećih propisa i normi: Pravilnik o zaštiti na radu u građevinarstvu Pravilnik o tehničkim mjerama i uvjetima za završne radove u građevinarstvu Pomoćni i vezivni materijal moraju odgovarati HR normama HRN C.E4.020. – poc. Lim
Limarija na krovu izvodi se iz pocinčanog lima debljine navedene u troškovničkoj stavci. Različite vrste materijala koji se uslijed elektrolitskih pojava međusobno razaraju, ne smiju se dodirivati. Sva povezivanja i učvršćenje limenih elemenata moraju se izvesti tako da konstrukcija bude osigurana od utjecaja nevremena, atmosferilija, prodora vode u građevinu, a da istovremeno omogući nesmetan rad pojedinih elemenata pri temperaturnim promjenama, bez mogućnosti eventualnih šteta na limenoj konstrukciji i građevini. Elemente veće dužine od 6 m potrebno je dilatirati prema pravilima struke.
U jediničnu cijenu izvoditelj treba uključiti: detaljni snimak postojeće limarije, sve pripremno završne radove, sav rad kako pomoćni tako i glavni, sav potreban materijal za izradu gotovog elementa, kako pomoćnog tako i glavnog materijala, sav spojni materijal potreban za učvršćenje limenih elemenata (kuke, vijci, zakovice, čavli, žica, posni profili i dr.), sav potreban transport kako vanjski tako i unutarnji, sve potrebne higijenske zaštitne mjere na radu, svu zaštitu izvedenih radova do primopredaje, sve društvene obveze na radnu sangu i materijal. Obračun izvedenih radova vrši se po m1 ili m2, ovisno o razvijenoj širini i o vrsti limarije, a prema važećim normama za pojedinu vrstu limarije, što je i označeno u svakoj stavci troškovnika.
5. | 1. | Dobava materijala, izrada i montaža limarije u obnovi uličnih pročelja, iz pocinčanog lima debljine 0,55 mm.
U cijeni stavke uključen sav potreban spojni i montažni pribor.
U stavci uključena prilagodba spojeva vertikala na izvod žlijeba i odvod u podnožju pročelja sa uključenim limarskim radom i materijalom do pune funkcionalnosti.
Obračun po m i komadu.
|  | - olučna vertikala, r.š 40 cm | m | 32
|  | - izljevno koljeno, r.š do 40 cm | kom | 2
|  | - "S" prelaz, r.š do 40 cm | kom | 1
|  | - podložna traka r.š. 20 cm | m | 41
|  | - podložni lim r.š. 60 cm | m | 41
|  | - ležeći žljeb r.š. 50 cm | m | 41
5. | 2. | Dobava materijala, izrada i montaža limenih opšava na uličnom pročelju.
Sve opšave izvesti iz cinkotit lima, sa podmetanjem lima na strani zida pod žbuku, a s prednje strane napustiti okapnicu minimalno 3,0 cm od žbukane podloge. U cijenu uključiti i popravak podloge u padu te podmetanje razdjelne folije ispod lima. Sve detalje limenih opšava i okapnica uskladiti s predstavnikom GZZSKP.
U cijeni stavke uključeno brtvljenje svih prelaznih spojeva između lima i drugih materijala - završetak opšava i sl. trajnoelastičnim kitom za vanjske radove.
U cijeni stavke uključen sav potreban osnovni, spojni i montažni pribor.
|  | - prozorske klupčice u prizemlju i na 1. i 2. etaži, r.š do 45 cm | m | 44
|  | - razdjelni vijenac između prizemlja i 1. kata, r.š do 45 cm | m | 44
|  | - lučni profilirani vijenac iznad prozora 1. kata, r.š do 45 cm | m | 10
|  | - profilirani vijenac dvostrešnog zaključka iznad prozora 1. kata, r.š do 45 cm | m | 10
|  | - opšav nadprozornika 2. kata, r.š do 45 cm | m | 18
|  | - proboj kroz sims – spoj olučne vertikale i ležećeg žljeba, r.š do 40 cm | kom | 2
|  | - opšav ruba balkona 2. kata, r.š do 45 cm | m | 6
5. |  | LIMARSKI RADOVI - ukupno
GRAD ZAGREB 80%
SUVLASNICI 20%
Redni broj |  | Opis stavke | Jedinica mjere | Količina | Jedinična cijena | Ukupno
6. |  | STOLARSKI RADOVI
Prije pristupanja izvođenju radova izvoditelj je dužan izvršiti detaljan pregled svih stolarskih elemenata, prozora i vrata, na pročeljima i krovu. Pregled se obavlja kako bi se odredio način i obim sanacije ili zamjena dotrajalih, te prikupili podaci o materijalu, detaljima, profilacijama i obradama. Stolarski elementi ili njihovi dijelovi, kao i pripadajući okov koji su oštećeni, moraju se zamjeniti novim, prema opisima stavaka troškovnika i mjerama uzetim na licu mjesta.
Sav rad mora biti izveden kvalitetno, a za sve detalje i predložene elemente izvoditelj mora pribaviti suglasnot predstavnika GZZSKP i nadzornog inženjera. Kod izrade novog elementa u jediničnu cijenu je uračunat gotov stolarski element sa pripadajućim okovom, ugradnjom nagrađevini, ostakljenjem i završnom obradom onog dijela elementa koji ostaje vidljive teksture drveta. Osobitu pažnju potrebno je posvetiti čišćenju postojećih stolarskih elemenata i njihovom popravku. Jedinična cijena mora obuhvatiti sav rad i materijal, sav transport do i unutra gradilišta i do mjesta ugradbe, zaštitni premaz lanenim uljem, sav potreban okov, kao i i sve pomoćne radove i materijal. Popis propisa i normi kojih se treba pridržavati: HRN D.E1.012. - vanjska stolarija HRN M.B1.024. i 510. - vijci za drvo HRN D.E8.193. i 235. - vodonepropusnost i hermetičnost Napomena: Eventualne izmjene mogu se izvoditi samo u skladu sa konzervatorskim istraživanjima uz odobrenje predstavnika GZZSKP i nadzornog inženjera.
6. | 1. | Detaljan pregled i popravak vanjskih dijelova dvostrukih dvokrilnih prozora s nadsvjetlom; balkonskih vrata s nadsvjetlom; šestokrilnog prozora rizalita.
Stavka obuhvaća pregled i stolarsko pripasivanje vanjskih krila prozora prizemlja, 1. i 2. kata (svaki prozor ima 2 vanjska krila i nadsvjetlo) te djelomičnu zamjenu jače oštećenih donjih dijelova doprozornika izbijanjem dotrajalog dijela dna doprozornika i uklađivanjem novog, presjeka do 5×7 cm.
Sve nove drvene elemente izvesti od kvalitetnog i suhog drva četinara, profila i detalja u svemu prema zatečenom.
Rešku na spoju novog i starog dijela zapuniti dvokomponentnim punilom na bazi epoksidne smole, što je u cijeni stavke
Obračun po kom i m
|  | - pregled i pripasivanje prozora | kom | 36
|  | - pregled i pripasivanje nadsvjetla | kom | 18
|  | - stolarska zamjena doprozornika | m | 10
|  | - donji dio prozorskog krila | m | 6
|  | - okapni profil | m | 45
6. | 2. | Demontaža postojećih podrumskih prozora skupa sa doprozornicima.
Prozori su drveni, dvokrilni s šprljcima, dimenzija 71x85 cm.
Stavka obuhvaća demontažu postojećih prozora skupa sa doprozornicima i deponiranje na gradilišnu deponiju te montažu novih prozora.
Obračun po kompletu demontaže starih te montaže novih prozora.
|  | - demontaža starih te ugradnja novih podrumskih prozora dimenzija 71x85 cm | kpl | 3
SUVLASNICI 100%
6. | 3. | Izrada novih prozora sa doprozornicima u svemu kao izvorni.
Prozori su drveni, dvokrilni s šprljcima, u svemu kao izvorni dimenzija 71x85 cm.
Prozori sa doprozornicima se izrađuju od drva četinara 1.klase, vlažnosti max 18%, impregniranog sredstvima protiv nametnika. Izvorni okov i panti se prenose na nova krila ( ili se izrađuju novi kao replika izvornih ), a završna obrada je bojenje uljim naličom u tonu po izboru predstavnika GZZSKP.
Stavka obuhvaća izmjeru na licu mjesta, izradu radioničkih nacrta, nabavu materijala, izradu prozora u radionici i dovoz na gradilište.
Prije izrade prozora predstavnik GZZSKP mora pregledati i ovjeriti nacrte.
Obračun po komadu
|  | - izrada novih podrumskih prozora dimenzija 71x85 cm | kom | 3
6. | 4. | Demontaža postojećih PVC ili aluminijskih prozora prizemlja, skupa sa doprozornicima, kutijama za rolete i roletama te montaža novih prozora u svemu kao izvorni.
Otvori su dvokrilni drveni, dvostruki s nadsvjetlom, dimenzija 115x210 cm, sa pošvama širine 20 cm.
Stavka obuhvaća demontažu postojećih prozora skupa sa doprozornicima i deponiranje na gradilišnu deponiju te montažu novih prozora.
Obračun po kompletu demontaže starih te montaže novih prozora.
|  | - demontaža starih te ugradnja novih prozora | kpl | 2
SUVLASNICI 100%
6. | 5. | Izrada novih prozora u svemu kao izvorni.
Otvori su dvokrilni drveni, dvostruki s nadsvjetlom, dimenzija 115x210 cm, sa pošvama širine 20 cm, u svemu kao izvorni.
Otvori sa doprozornicima i dovratnicima se izrađuju od drva četinara 1.klase, vlažnosti max 18%, impregniranog sredstvima protiv nametnika. Izvorni okov i panti se prenose na nova krila ( ili se izrađuju novi kao replika izvornih ), a završna obrada je bojenje uljanim naličom u tonu po izboru Konzervatora.
Prije izrade otvora konzervatorski nadzor mora pregledati i ovjeriti nacrte.
Stavka obuhvaća izmjeru na licu mjesta, izradu radioničkih nacrta, nabavu materijala, izradu prozora u radionici, ličenje uljanim naličom u tonu po izboru predstavnika GZZSKP, dovoz na gradilište.
Ostakljenje unutrašnjih krila dvostrukim Low E staklom, 4+12+4 mm, šupljine punjene inertnim plinom. Ostakljenje vanjskih krila u svemu kao izvorno.
U cijenu uključen sav rad, materijal, ostakljenje, okov, gumene brtve na krilima, temeljna i dekorativna zaštita, svi potrebni transporti.
Obračun po komadu izrade novog prozora.
|  | - izrada novih prozora | kom | 2
6. | 6. | Demontaža postojećih PVC ili aluminijskih prozora prizemlja, skupa sa doprozornicima, kutijama za rolete i roletama te montaža novih prozora u svemu kao izvorni.
Otvori su dvokrilni drveni, dvostruki s nadsvjetlom, dimenzija 105x210 cm, sa pošvama širine 20 cm.
Stavka obuhvaća demontažu postojećih prozora skupa sa doprozornicima i deponiranje na gradilišnu deponiju te montažu novih prozora.
Obračun po kompletu demontaže starih te montaže novih prozora.
|  | - demontaža starih te ugradnja novih prozora | kpl | 7
SUVLASNICI 100%
6. | 7. | Izrada novih prozora u svemu kao izvorni.
Otvori su dvokrilni drveni, dvostruki s nadsvjetlom, dimenzija 105x210 cm, sa pošvama širine 20 cm, u svemu kao izvorni.
Otvori sa doprozornicima i dovratnicima se izrađuju od drva četinara 1.klase, vlažnosti max 18%, impregniranog sredstvima protiv nametnika. Izvorni okov i panti se prenose na nova krila ( ili se izrađuju novi kao replika izvornih ), a završna obrada je bojenje uljanim naličom u tonu po izboru Konzervatora.
Prije izrade otvora konzervatorski nadzor mora pregledati i ovjeriti nacrte.
Stavka obuhvaća izmjeru na licu mjesta, izradu radioničkih nacrta, nabavu materijala, izradu prozora u radionici, ličenje uljanim naličom u tonu po izboru predstavnika GZZSKP, dovoz na gradilište.
Ostakljenje unutrašnjih krila dvostrukim Low E staklom, 4+12+4 mm, šupljine punjene inertnim plinom. Ostakljenje vanjskih krila u svemu kao izvorno.
U cijenu uključen sav rad, materijal, ostakljenje, okov, gumene brtve na krilima, temeljna i dekorativna zaštita, svi potrebni transporti.
Obračun po komadu izrade novog prozora.
|  | - izrada novih prozora | kom | 7
6. | 8. | Demontaža postojećih PVC ili aluminijskih stijena poslovnog prostora u prizemlju, skupa sa doprozornicima te montaža novih stijena.
Otvori su drveni, dvostruki, dimenzija 135x319 cm, sa pošvama širine 20 cm, u svemu kao izvorni.
Stavka obuhvaća demontažu postojećih prozora i vrata skupa sa doprozornicima poslovnog prostora skupa sa doprozornicima i deponiranje na gradilišnu deponiju te montažu novih stijena.
Obračun po kompletu demontaže starih te montaže novih prozora.
dokaznica mjera:
Obračun po kompletu
|  | - demontaža starih te ugradnja novih prozora | kpl | 2
SUVLASNICI 100%
6. | 9. | Izrada novih stijena poslovnog prostora svemu kao izvorni.
Otvori su drveni, dvostruki, dimenzija 135x319 cm, sa pošvama širine 20 cm, u svemu kao izvorni.
Otvori sa doprozornicima i dovratnicima se izrađuju od drva četinara 1.klase, vlažnosti max 18%, impregniranog sredstvima protiv nametnika. Izvorni okov i panti se prenose na nova krila ( ili se izrađuju novi kao replika izvornih ), a završna obrada je bojenje uljanim naličom u tonu po izboru Konzervatora.
Prije izrade otvora konzervatorski nadzor mora pregledati i ovjeriti nacrte.
Stavka obuhvaća izmjeru na licu mjesta, izradu radioničkih nacrta, nabavu materijala, izradu novih vrata i stijena poslovnog prostora u radionici, ličenje uljanim naličom u tonu po izboru predstavnika GZZSKP, dovoz na gradilište i montažu.
Ostakljenje unutrašnjih krila dvostrukim Low E staklom, 4+12+4 mm, šupljine punjene inertnim plinom. Ostakljenje vanjskih krila u svemu kao izvorno.
U cijenu uključen sav rad, materijal, ostakljenje, okov, gumene brtve na krilima, temeljna i dekorativna zaštita i svi potrebni transporti.
Obračun po komadu novog prozora kompletno s demontažom starih prozora.
|  | - izrada novih prozora | kom | 2
6. | 10. | Demontaža postojećih PVC ili aluminijskih stijena sa poslovnog prostora u prizemlju – ulaz u poslovni prostor, skupa sa doprozornicima i vratima te montaža novih prozora i vrata u svemu kao izvorni.
Otvori su drveni, dvostruki, dimenzija 145x428 cm, sa pošvama širine 20 cm, u svemu kao izvorni.
Stavka obuhvaća demontažu postojećih prozora i vrata skupa sa doprozornicima poslovnog prostora skupa sa doprozornicima i deponiranje na gradilišnu deponiju te montažu novih stijena.
Obračun po kompletu demontaže starih te montaže novih prozora.
|  | - demontaža starih te ugradnja novih prozora | kpl | 2
SUVLASNICI 100%
6. | 11. | Izrada novih drvenih stijena sa poslovnog prostora u prizemlju – ulaz u poslovni prostor, skupa sa doprozornicima i vratima u svemu kao izvorni.
Otvori su dvokrilni drveni, dvostruki, dimenzija 145x428 cm, sa pošvama širine 20 cm, u svemu kao izvorni.
Otvori sa doprozornicima i dovratnicima se izrađuju od drva četinara 1.klase, vlažnosti max 18%, impregniranog sredstvima protiv nametnika. Izvorni okov i panti se prenose na nova krila ( ili se izrađuju novi kao replika izvornih ), a završna obrada je bojenje uljanim naličom u tonu po izboru Konzervatora.
Prije izrade otvora konzervatorski nadzor mora pregledati i ovjeriti nacrte.
Stavka obuhvaća izmjeru na licu mjesta, izradu radioničkih nacrta, nabavu materijala, izradu prozora u radionici, ličenje uljanim naličom u tonu po izboru predstavnika GZZSKP, dovoz na gradilište.
Ostakljenje unutrašnjih krila dvostrukim Low E staklom, 4+12+4 mm, šupljine punjene inertnim plinom. Ostakljenje vanjskih krila u svemu kao izvorno.
U cijenu uključen sav rad, materijal, ostakljenje, okov, gumene brtve na krilima, temeljna i dekorativna zaštita, svi potrebni transporti.
Obračun po komadu.
|  | - izrada novih prozora | kom | 1
6. | 12. | Detaljan pregled i popravak ulaznih jednokrilnih vrata s dovratnikom i nadsvjetlom te drvenom stijenom (izlogom) na poslovnom prostoru prema Petrinjskoj, veličine 200×420 cm.
Obnovom obuhvatiti popravak okova, pripasivanje krila, skidanje naslaga stare boje, zamjenu trulog podnožja krila u visini do 10 cm i ostalih drvenih dijelova po potrebi, kitanje, impregniranje i bojanje poliuretanskim polumat lakom u tonu prema odredbama predstavnika GZZSKP.
Sve nove drvene elemente izvesti od kvalitetnog i suhog drva, profila i detalja u svemu prema zatečenom, rešku na spoju novog i starog drvenog dijela zapuniti dvokomponentnim punilom na bazi epoksidne smole, što je u cijeni stavke
U cijenu uključen sav rad i materijal, spojni i montažni pribor.
|  | Obračun po kompletu ulaznih vratiju s nadsvjetlom i dovratnikom. | kpl | 1
6. |  | STOLARSKI RADOVI - ukupno
GRAD ZAGREB 80%
SUVLASNICI 20%
SUVLASNICI 100%
Redni broj |  | Opis stavke | Jedinica mjere | Količina | Jedinična cijena | Ukupno
7. |  | BRAVARSKI I KOVINOPOJASARSKI RADOVI
Sav upotrebljeni materijal i finalni građevinski proizvodi moraju odgovarati važećim tehničkim porpisima i normama. Snimanje postojeće bravarije i uzimanje uzoraka uključeno u cijenu pojedine stavke i ne iskazuje se posebno. Sve detalje izvedbe i ugradnje bravarije moraju biti odobreni od predstavnika GZZSKP i nadzornog inženjera investitora. Sva nova bravarija mora biti u potpunosti izvedena kao i postojeća i prije dostave na gradilište treba biti zaštićena antikorozivnim premazom.
Snimanje postojeće bravarije i uzimanje uzoraka uključeno u cijenu pojedine stavke i ne iskazuje se posebno. Popis normi kojih se treba pridržavati: HRN C.B3.025.-plosno željezo HRN C.B3.024.-kvadratno željezo U cijenu pojedine stavke treba uključiti: snimanje, uzimanje mjera i uzoraka postojeće bravarije izrada i ugradnja bravarskih elemenata sav vanjski i unutarnji, vertikalni i horizontalni transport okov i spojna sredstva ličenje i bojanje sa svim predradnjama sav sitni i spojni materijal i naknada za spojeve i alat
Ličenje bravarskih dijelova izvodi se nakon čišćenja rđe premazom temeljne boje i potom liči vanjskom bojom za željezo u dva sloja. Napomena: Eventulane izmjene mogu se izvodditi samo u skladu sa konzervatorskim istraživanjima uz odobrenje predstavnika GZZSKP i nadzornog inženjera.
7. | 1. | Pažljiva demontaža postojećih rešetki podrumskih prozora, vel. 71X85 cm, odvoženje u radionicu, ravnanje, skidanje starih naslaga boje i nečistoća, dogradnja nedostajućih dijelova, ravnanje savinutih profila, temeljna zaštita i završni dekorativni premaz lakom za kovano željezo u tonu prema odredbi predstavnika GZZSKP.
Cijenom obuhvatit i sve potrebne transporte, sav rad i materijal, montažu na objektu sa potrebnim spojnim i montažnim priborom.
Cijenom obuhvatiti postavu zaštitnog metalnog pletiva, "oko otvora" maksimalno 5x5 mm, postava sa unutarnje strane podrumske rešetke prema podrumskom prozoru.
|  | Obračun po komadu obnovljene i postavljene kovane rešetke | kom | 6
7. | 2. | Demontaža postojećih podrumskih rešetki te nakon izrade montaža novih rešetki dimenzija 71x85 cm.
Cijenom obuhvatit i sve potrebne transporte, demontažu, montažu na objektu sa potrebnim spojnim i montažnim priborom.
|  | Obračun po kompletu | kpl | 2
7. | 3. | Uzimanje mjera podrumskih rešetki te izrada novih dimenzija 71x85 cm prema izvornom. U cijeni temeljna zaštita i završni dekorativni premaz lakom za željezo u tonu prema odredbi predstavnika GZZSKP.
Cijenom obuhvatiti postavu zaštitnog metalnog pletiva, "oko otvora" maksimalno 5x5 mm, postava sa unutarnje strane podrumske rešetke prema podrumskom prozoru.
|  | Obračun po kom novoizrađene rešetke | kom | 2
7. | 4. | Pažljiva demontaža postojeće rešetke vrata poslovnog prostora prema Petrinjskoj, čišćenje od starih naslaga boja i nečistoća, ravnanje savinutih profila te ponovno bojanje temeljnim premazom i dekorativnim lakom u tonu prema odredbi predstavnika GZZSKP.
Cijenom obuhvatiti transporte, sav potreban rad i materijal, demontažu i ponovnu montažu na obnovljena vratna krila.
|  | Obračun po komadu obnovljene i postavljene vrata-rešetke | kom | 1
7. |  | BRAVARSKI I KOVINOPOJASARSKI RADOVI - ukupno
GRAD ZAGREB 80%
SUVLASNICI 20%
SUVLASNICI 100%
Redni broj |  | Opis stavke | Jedinica mjere | Količina | Jedinična cijena | Ukupno
8. |  | FASADERSKO LIČILAČKI RADOVI
Sav upotrebljeni materijal kao i finalni proizvod moraju odgovarati važećim tehničkim propisima i normama. Popis propisa i normi kojih se treba pridržavati: Pravilnik o zaštiti na radu u građevinarstvu Pravilnik o tehničkim mjerama i uvjetima za završne radove u građevinarstvu HRN U.F2.013.-tehnički uvjeti za izvođenje soboslikarskih radova HRN U.F2.012.-tehnički uvjeti za izvođenje ličilačkih radova HRN B.C1.030.-gips neutralan i čist HRN H.K2.015.-kalijev sapun HRN B.C1.020.-hidratizirano vapno HRN H.C5.020.-firnis lanenog ulja HRN H.C1.034.-cinkov kromat HRN H.C1.002.-uljene boje i lakovi
Svi radovi moraju se izvesti po odabranom uzorku i tonu koje je ličilac dužan izvesti prije početka radova od materijala od kojeg će se radovi izvesti, a u svemu prema uputama proizvođača i GZZSKP. Na tako izvedene uzorke izvoditelj mora ishodovati suglasnot predstavnika GZZSKP i nadzornog inženjera investitora pa tek onda započeti sa izvođenjem radova. Ukoliko se bojanje pročelja izvodi preko potpuno nove žbuke, tj. homogene površine, upotrijebiti će se silikatni premaz sa svim potrebnim predradnjamau skladu s uputstvom proizvođača, kao što je impregniranje površine pročelja. Ukoliko se bojanje pročelja izvodi preko žbuke koja je samo djelomično sanirana tj. površina nije homogena već se sastoji od dijelova stare i nove žbuke, upotrijebit će se također silikatni premaz, ali tako da se predhodno nanese temeljni sloj koji će izjednačiti strukturu, upojnost i kemijsku reakciju podloge.
Bojanje mora biti kvalitetno i dobro izvedeno. Na obojenim površinama ne smije biti mrlja, površine moraju biri jednolične i čiste i ne smiju se ljuštiti. Kit za ispunjenje udubina i pukotina mora biti srodnog sastava podlozi i boji. Ličenje stolarije izvodi se nakon skidanja starog naličja otqpalima ili paljenjem. Potom je potrebno stolariju obrusiti, natopiti firnisom, kitati te ponovno brusiti. Na tako pripremljenu podlogu nanosi se dvostruki nalič te lakira lakom otpornim na atmosferilije. Izbor tona vršis e prema postojećem, a u suglasnosti sa predstavnikom GZZSKP i nadzornim inženjerom
Prije početka radova izvođač mora ustanoviti kvalite podloge za izvođenje soboslikarskih i ličilačkih radova i ako nije pogodna za taj rad mora o tome pismeno obavijestiti naručioca radova kako bi se na vrijeme mogla podloga popraviit i prirediti za soboslikarsko ličilačke ardove. kasnije pozivanje i opravdanje da kvalitet nije dobar radi loše podloge neće se uzimati u obzir.
8. | 1. | Bojanje novoožbukanih ploha pročelja prizemlja - horizontalna arhitektonska plastika pročelja, silikatnom fasadnom bojom, u dva sloja i dva tona. Bojanje izvesti u skladu s uputama proizvođača izabrane boje. Cijenom obuhvatiti dubinsku impregnaciju. Boju i ton određuje predstavnik GZZSKP.
Obračun po m2 ortogonalne projekcije pročelja, sa uračunatim obračunskim koeficijentima i faktorom složenosti. Nikakav naknadni dodatažk u obračunu neće se priznati.
|  | Obračun po m2. | m2 | 165
8. | 2. | Bojanje novoožbukanih ploha pročelja u zoni 1. i 2. kata - fina žbuka sa horizontalnim reškama – uglovni dio, silikatnom fasadnom bojom, u dva sloja i dva tona. Bojanje izvesti u skladu s uputama proizvođača izabrane boje. Cijenom obuhvatiti dubinsku impregnaciju. Boju i ton određuje predstavnik GZZSKP.
Obračun po m2 ortogonalne projekcije pročelja, sa uračunatim obračunskim koeficijentima i faktorom složenosti. Nikakav naknadni dodatažk u obračunu neće se priznati.
|  | Obračun po m2. | m2 | 110
8. | 3. | Bojanje novoožbukanih i završnoobnovljenih ploha pročelja 1. i 2. kata, silikatnom fasadnom bojom, u dva sloja i dva tona. Bojanje izvesti u skladu s uputama proizvođača izabrane boje. Cijenom obuhvatiti dubinsku impregnaciju. Boju i ton određuje predstavnik GZZSKP.
Obračun po m2 ortogonalne projekcije pročelja, sa uračunatim obračunskim koeficijentima i faktorom složenosti. Nikakav naknadni dodatažk u obračunu neće se priznati.
|  | Obračun po m2. | m2 | 265
8. | 4. | Bojanje vučenih profilacija na uličnom pročelju, silikatnom fasadnom bojom, u dva sloja i dva tona. Bojanje izvesti u skladu s uputama proizvođača izabrane boje. Cijenom obuhvatiti dubinsku impregnaciju. Boju i ton određuje predstavnik GZZSKP.
Jediničnom cijenom obuhvatiti i nanošenje mase za postizanje jednolične glatke plohe, kompatibilnom sa podlogom i odabranom bojom za pročelja.
Obračun po m1 srednje linije profilacije bez ikakvih dodataka na rubove, promjene smjera i završetke, uključen sav rad i materijal.
| 4. | - profilacija na poziciji prozorske klupćice prizemlja, r.š do 40 cm | m | 9
| 5. | – profilacija okvira prozora prizemlja (bočne i gornja) - špalete, r.š do 30 cm | m | 33
| 6. | – profilacija okvira vrata i stijena poslovnih prostora prizemlja (bočne i gornja) - špalete, r.š do 40 cm | m | 36
| 7. | – profilacija ispod kordonskog profiliranog razdjelnog vijenaca između prizemlja i 1. kata, r.š do 30 cm | m | 38
| 8. | – profilacija podgleda rizalita, r.š do 30 cm | m | 12
| 9. | – profilacija kordonskog razdjelnog vijenaca između prizemlja i 1. kata, r.š do 40 cm | m | 44
| 10. | - profilacija dva vanjska pilastra na uglovima rizalita 1. kat, r.š do 100 cm | m | 6
| 11. | - profilacija dva plitka unutarnja pilastra na rizalitu u zoni 1. kat, r.š do 40 cm | m | 6
| 12. | - profilacija na rizalitu ispod balustara – iznad razdjelnog vijenca u zoni 1. kata, r.š do 40 cm | m | 6
| 13. | - profilacija na rizalitu iznad balustara – betonska okapnica – prozorska klupćica šestokrilnog prozora, r.š do 60 cm | m | 6
| 14. | – profilacija stupa – na rizalitu između balustara, r.š do 100 cm | kom | 2
| 15. | – profilacija u razini kapitela pilastra na rizalitu u zoni 1. kata, r.š do 25 cm | m | 6
| 16. | – profilacija iznad kapitela pilastra na rizalitu a ispod profilacije ruba balkona 2. kata, r.š do 20 cm | m | 6
| 17. | – profilacija iznad kordonskog razdjelnog vijenaca između prizemlja i 1. kata, r.š do 40 cm | m | 38
| 18. | - profilacija na poziciji prozorske klupćice 1. kata, r.š do 40 cm | m | 19
| 19. | - profilacija ispod prozorske klupćice 1. kata, r.š do 25 cm | m | 8
| 20. | – profilacija okvira prozora 1. kata (bočne i gornja) - špalete, r.š do 30 cm | m | 26
| 21. | – profilacija – šembrane pored prozora 2. kata, r.š do 25 cm | m | 53
| 22. | – profilacija u niši između dvije konzole koje drže nadprozornik prozora 1. kata, r.š do 10 cm | m | 24
| 23. | – profilirani stepenasti vijenac - nadprozornik iznad prozora 1. kata, r.š do 50 cm | m | 18
| 24. | – profilirani stepenasti lučni vijenac iznad prozora 1. kata, r.š do 60 cm | m | 10
| 25. | – profilirani stepenasti istaknuti strešni istak dvostrešnog zaključka iznad prozora 1. kata, r.š do 60 cm | m | 10
| 26. | - profilacija na poziciji prozorske klupćice 2. kata, r.š do 40 cm | m | 12
| 27. | - profilacija ispod prozorske klupćice 2. kata, r.š do 25 cm | m | 15
| 28. | – profilacija okvira prozora 2. kata (bočne i gornja) - špalete, r.š do 30 cm | m | 53
| 29. | – profilacija – šembrane pored prozora 2. kata, r.š do 20 cm | m | 63
| 30. | – profilirani stepenasti vijenac - nadprozornik iznad prozora 2. kata, r.š do 50 cm | m | 18
| 31. | – profilacija okvira balkonskih vrata s nadsvjetlom 2. kata (bočne i gornja) - špalete, r.š do 30 cm | m | 9
| 32. | – profilacija – šembrane okvira balkonskih vrata s nadsvjetlom 2. kata, r.š do 20 cm | m | 9
| 33. | – profilacija balkonske ograde – donja pozicija – zona 2. kata, r.š do 30 cm | m | 6
| 34. | – profilacija balkonske ograde – gornja pozicija - zona 2. kata, r.š do 80 cm | m | 6
| 35. | – stupovi balkonske ograde - zona 2. kata, r.š do 100 cm | kom | 2
| 36. | – profilacija završetka rizalita – ruba balkona, r.š do 50 cm | m | 6
| 37. | – profilacija – friz iznad nadprozornika 2. etaže, r.š do 40 cm | m | 28
| 38. | – razdjelna profilacija iznad nadprozornika 2. etaže, r.š do 40 cm | m | 41
| 39. | – profilacija ispod ozuba kocki (denti) u zoni 2. etaže, r.š do 30 cm | m | 41
| 40. | – profilacija iznad ozuba kocki (denti) u zoni 2. etaže, r.š do 30 cm | m | 41
| 41. | – visokoistaknuti višestruko profilirani potkrovni vijenac, r.š do 125 cm | m | 41
8. | 5. | Dobava materijala i ličenje vanjskih ploha postojeće izvorne drvene stolarije na pročelju. Prije nanošenja laka za drvo obavezno podlogu tretirati impregnacijom za drvo.
Priprema podloge skidanjem slojeva stare boje, brušenjem, kitanjem svih neravnina i pukotina te čišćenjem i otprašivanjem.
Ličenje temeljnim premazom i dvostrukim premazom lak bojom za drvo u boji prema odabiru predstavnika GZZSKP na osnovu konzervatorskih istraživanja i predočenih uzoraka.
Obračun po m2 postojeće stolarije sa uračunatim obračunskim koeficijentima i faktorom složenosti
|  | - prozori | m2 | 55
8. | 6. | Dobava materijala i nanošenje bezbojnog mat paropropusnog antigrafitnog premaza na pročelje prizemlja do visine razdjelnog vijenca između prizemlja i 1. kata.
Sredstvo se nanosi na obnovljene i obojane zidove pročelja detaljnim špricanjem u jednom nanosu.
|  | Obračun po m2. | m2 | 230
8. | 7. | Dobava materijala te popravak unutarnjih špaleta nakon zamjene prozora na 3. katu. Stavka obuhvaća krpanje oštećene žbuke špaleta prozora širine do 30 cm, gletanje i bojanje poludisperzivnom bojom. Cijenom obuhvatiti i demontažu i ponovnu montažu unutarnjih prozorskih klupčica.
|  | Obračun po m špalete r.š. do 30 cm. | m | 97
8. |  | FASADERSKO LIČILAČKI RADOVI – ukupno
GRAD ZAGREB 80%
SUVLASNICI 20%
Redni broj |  | Opis stavke | Jedinica mjere | Količina | Jedinična cijena | Ukupno
9. |  | KLESARSKI I RESTAURATORSKI RADOVI
Sanacija dekorativnih elemenata na pročelju obaviti će se čišćenjem i sanacijom na građevini ili restauracijom u radionici. Točan opseg radova i način izvedbe utvrditi će se nakon postavljanja skele, kada će biti moguće na licu mjesta utvrditi stanje svakog pojedinog elementa. Sanacija na građevini izvesti će se upotrebom štuko-mase ili drugog materijala u kojem su izvedeni izvorni elementi i to u slučajevima kada je osnova elementa zadovoljavajuće čvrsto će, a nedostaju manji dijelovi pojedinog elementa. Upotrebljeni materijal treba imati zadovoljavajuću čvrstoću, otpornost na smrzavanje, vodootpornost i paropropusnost. Dograđene dijelove treba imobilizirati pomoću armature iz nehrđajučeg čelika. Elementi koji nedostaju ili su oštećenja takva da na građevini nije moguća sanacija, zamijeniti će se novima. Po jedan primjerak svakog različitog elementa treba retuširati i po potrebi dograditi dijelove koji nedostaju, kako bi poslužio kao izvornik za izradu kalupa. Potreban broj odljeva uzraditi će se u smjesi bijelog cementa i odgovarajućeg punila. Navedena smjesa treba imati zadovoljavajuću čvrstoću, paropropusnost i biti otporna na atmosferske utjecaje. Prilikom punjenja kalupa smjesom za izradu odljeva treba ugraditi i prihvatnu armaturu od nehrđajućeg materijala.
Elementi se ugrađuju u tijeku izvedbe zidarsko-fasaderskih radova tj. nakon što se izvede gruba žbuka. Postavljaju se na očišćenu i čvrstu podlogu ( najčešće zid od pune opeke s kojeg je otucana žbuka ). Učvršćuju se odgovarajućim klinovima od nehrđajućeg materijala. Nakon postave treba po potrebi obaviti retuš ( na spojevima pojedinih dijelova ili ako je došlo do sitnijih oštećenja prilikom ugradnje ) i izvesti sloj fine žbuke, s time da se pazi da ne dođe do naknadnih oštećenja elemenata. Sve radove treba izvesti prema važećim tehničkim propisima, normama i prihvaćenim recepturama, te uzancama zanata. Kod primopredaje radova izvoditelj je dužan predati investitoru uvjerenje o kvaliteti ugrađenih materijala ( atesti, norme ) Jediničnom cijenom treba obuhvatiti: - sav rad i pomoćni materijal - troškove transporta i prijenosa do mjesta rada - skidanje elemenata koji služe kao izvornici - uzimanje otisaka - izradu kalupa - izradu odljeva sa potrebnom armaturom za učvršćenje - postavu na građevini
Prije početka radova potrebno je izvršiti detaljan pregled dekorativnih elemenata na pročelju te utvrditi način i opseg sanacije. Stavka uključuje i uzimanje potrebnih mjera i iscrtavanje detalja, pranje i čišćenje do nulte forme, popravak eventualnih oštećenja, uzimanje kalupa, uzoraka boje i žbuke te analiza njihovog sastava i načina nanošenja. Sve radnje te odabir materijala i boja mora odobriti predstavnik GZZSKP. Skulpture i reljefe prije ponude pregledati na objektu.
a / kiparsko restauratorski radovi na kamenim elementima
9. | 1. | KAMENI SOKL H = 130 cm
|  | - odstranjivanje sveg rastresitog materijala | m2 | 65
|  | - čišćenje lica kamenog sokla od naslaga boja i tvrdokornih nečistoća, uz upotrebu kemijskih i abrazivnih sredstava | m2 | 65
|  | - dobava materijala te nanošenje dubinskog sredstva za učvršćenje strukture kamena | m2 | 65
|  | - dobava materijala (kamena žbuka - Bizek) te zapunjavanje oštećenih dijelova kamenog sokla. Na mjestima većih oštećenja potrebno je ugraditi inox ankere (nadogradnja forme parapeta podrumskih prozora) | m2 | 10
|  | - izoštravanje forme kamenog sokla te tonsko i strukturalno izjednačavanje starog (štokanje) i obnovljenog dijela sokla | m2 | 55
|  | - dobava i nanošenje paropropusnog, agocidnog, fungicidnog, vodoodbojnog impregnacijskog sredstva na obnovljeno lice kamenog sokla | m2 | 55
b / radovi u štuko masi i lijevanim dekorativnim elementima
9. | 2. | ZAGLAVNI KAMEN – stilizirani zaglavni kamen iznad prozora prizemlja
|  | - čišćenje od naslaga boja i nečistoća pažljivim mehaničkim metodama | kom | 11
|  | - nadopuna nedostajućih dijelova i izoštravanje forme reparaturnim mortom ili štuko masom za vanjske radove, sa prethodnim premazivanjem podloge SN vezom radi boljeg prijanjanja | kom | 11
|  | - dobava i nanošenje paropropusnog, agocidnog, fungicidnog, vodoodbojnog impregnacijskog sredstva na obnovljeni zaglavni kamen | kom | 11
|  | - završno bojanje zaglavnog kamena silikatnom bojom u tonu prema odredbama predstavnika GZZSKP, sa svim potrebnim predradnjama | kom | 11
9. | 3. | KONZOLE IZNAD ULAZNIH VRATA – ukrasne konzole koje drže rizalit u zoni prizemlja
|  | - čišćenje od naslaga boja i nečistoća pažljivim mehaničkim metodama | kom | 2
|  | - nadopuna nedostajućih dijelova i izoštravanje forme reparaturnim mortom ili štuko masom za vanjske radove, sa prethodnim premazivanjem podloge SN vezom radi boljeg prijanjanja | kom | 2
|  | - dobava i nanošenje paropropusnog, agocidnog, fungicidnog, vodoodbojnog impregnacijskog sredstva na obnovljenu konzolu | kom | 2
|  | - završno bojanje konzole silikatnom bojom u tonu prema odredbama predstavnika GZZSKP, sa svim potrebnim predradnjama | kom | 2
9. | 4. | BAZA PILASTRA – pilastar na rubovima rizalita (2 kom) 1. etaže.
|  | - čišćenje od naslaga boja i nečistoća pažljivim mehaničkim metodama | kom | 6
|  | - nadopuna nedostajućih dijelova i izoštravanje forme kapitela pilastra reparaturnim mortom ili štuko masom za vanjske radove, sa prethodnim premazivanjem podloge SN vezom radi boljeg prijanjanja | kom | 6
|  | - dobava i nanošenje paropropusnog, agocidnog, fungicidnog, vodoodbojnog impregnacijskog sredstva na obnovljeni element | kom | 6
|  | - završno bojanje elementa silikatnom bojom u tonu prema odredbama predstavnika GZZSKP, sa svim potrebnim predradnjama | kom | 6
9. | 5. | KAPITELA PILASTRA – pilastar na rubovima rizalita (2 kom), 1. etaže.
|  | - čišćenje od naslaga boja i nečistoća pažljivim mehaničkim metodama | kom | 6
|  | - nadopuna nedostajućih dijelova i izoštravanje forme kapitela pilastra reparaturnim mortom ili štuko masom za vanjske radove, sa prethodnim premazivanjem podloge SN vezom radi boljeg prijanjanja | kom | 6
|  | - dobava i nanošenje paropropusnog, agocidnog, fungicidnog, vodoodbojnog impregnacijskog sredstva na obnovljeni element | kom | 6
|  | - završno bojanje elementa silikatnom bojom u tonu prema odredbama predstavnika GZZSKP, sa svim potrebnim predradnjama | kom | 6
9. | 6. | BAZA PILASTRA – plitki pilastar na rizalitu uz pročelje na 1. etaži (2 kom)
|  | - čišćenje od naslaga boja i nečistoća pažljivim mehaničkim metodama | kom | 6
|  | - nadopuna nedostajućih dijelova i izoštravanje forme kapitela pilastra reparaturnim mortom ili štuko masom za vanjske radove, sa prethodnim premazivanjem podloge SN vezom radi boljeg prijanjanja | kom | 6
|  | - dobava i nanošenje paropropusnog, agocidnog, fungicidnog, vodoodbojnog impregnacijskog sredstva na obnovljeni element | kom | 6
|  | - završno bojanje elementa silikatnom bojom u tonu prema odredbama predstavnika GZZSKP, sa svim potrebnim predradnjama | kom | 6
9. | 7. | KAPITEL PILASTRA – plitki pilastar na rizalitu uz pročelje na 1. etaži (2 kom)
|  | - čišćenje od naslaga boja i nečistoća pažljivim mehaničkim metodama | kom | 6
|  | - nadopuna nedostajućih dijelova i izoštravanje forme kapitela pilastra reparaturnim mortom ili štuko masom za vanjske radove, sa prethodnim premazivanjem podloge SN vezom radi boljeg prijanjanja | kom | 6
|  | - dobava i nanošenje paropropusnog, agocidnog, fungicidnog, vodoodbojnog impregnacijskog sredstva na obnovljeni element | kom | 6
|  | - završno bojanje elementa silikatnom bojom u tonu prema odredbama predstavnika GZZSKP, sa svim potrebnim predradnjama | kom | 6
9. | 8. | PROFILACIJA – ŠEMBRANA NA GORNJIM UGLOVIMA PROZORA 1. KATA
|  | - čišćenje od naslaga boja i nečistoća pažljivim mehaničkim metodama | kom | 1
|  | - nadopuna nedostajućih dijelova i izoštravanje forme elemenata profilacije reparaturnim mortom ili štuko masom za vanjske radove, sa prethodnim premazivanjem podloge SN vezom radi boljeg prijanjanja | kom | 1
|  | - čišćenje, retuš i priprema uzorka za uzimanje otiska za izradu kalupa, in situ | kom | 1
|  | - pažljivo uzimanje otiska za izradu kalupa | kom | 1
|  | - izrada kalupa za ljevanje novog gornjeg uglovnog dijela profilacije uz prozore 2. kata | kom | 1
|  | - izrada gornjeg uglovnog dijela profilacije uz prozore 2. kata | kom | 20
|  | - doprema i ugradnja novog gornjeg uglovnog dijela profilacije uz prozore 2. kata | kom | 20
|  | - dobava i ugradnja tankih inox ankera za dodatno učvršćenje | kom | 40
|  | - dobava i nanošenje paropropusnog, agocidnog, fungicidnog, vodoodbojnog impregnacijskog sredstva na novi gornji uglovni dio profilacije uz prozore 2. kata | kom | 20
|  | - završno bojanje novog gornjeg uglovnog dijela profilacije uz prozore 2. kata silikatnom bojom u tonu prema odredbama predstavnika GZZSKP, sa svim potrebnim predradnjama | kom | 20
9. | 9. | RELJEF – dekorativni reljef – na poziciji donjeg dijela uglovnog pilastra rizalita dimenija 30x100
|  | - čišćenje od naslaga boja i nečistoća pažljivim mehaničkim metodama | kom | 1
|  | - izrada – modeliranje novog reljefa prema postojećem dimenzija 30x100 cm | kom | 1
|  | - uzimanje otiska za izradu kalupa, in situ | kom | 1
|  | - izrada kalupa za ljevanje novog dekorativnog reljefa | kom | 1
|  | - izrada dekorativnog reljefa na pilastre uglovnog rizalita u zoni 1. etaže | kom | 4
|  | - doprema i ugradnja novog dekorativnog reljefa na pilastre uglovnog rizalita | kom | 4
|  | - dobava i ugradnja tankih inox ankera za dodatno učvršćenje | kom | 16
|  | - dobava i nanošenje paropropusnog, agocidnog, fungicidnog, vodoodbojnog impregnacijskog sredstva na dekorativne reljefe na pilastrima uglovnog rizalita | kom | 4
|  | - završno bojanje novog dekorativnog reljefa na pilastrima uglovnog rizalita, silikatnom bojom u tonu prema odredbama predstavnika GZZSKP, sa svim potrebnim predradnjama | kom | 4
9. | 10. | RELJEF – dekorativni reljef – na poziciji donjeg dijela plitkog pilastra rizalita dimenij 15x100 cm u zoni 1. etaže
|  | - čišćenje od naslaga boja i nečistoća pažljivim mehaničkim metodama | kom | 1
|  | - izrada – modeliranje novog dekorativnog reljefa prema postojećem dimenzija 30x100 cm | kom | 1
|  | - uzimanje otiska za izradu kalupa, in situ | kom | 1
|  | - izrada kalupa za ljevanje novog dekorativnog reljefa | kom | 1
|  | - izrada dekorativnog reljefa na pilastre uglovnog rizalita u zoni 1. etaže | kom | 2
|  | - doprema i ugradnja novog dekorativnog reljefa na pilastre uglovnog rizalita | kom | 2
|  | - dobava i ugradnja tankih inox ankera za dodatno učvršćenje | kom | 8
|  | - dobava i nanošenje paropropusnog, agocidnog, fungicidnog, vodoodbojnog impregnacijskog sredstva na dekorativne reljefe na plitkim pilastrima rizalita | kom | 2
|  | - završno bojanje novog dekorativnog reljefa na plitkim pilastrima uglovnog rizalita, silikatnom bojom u tonu prema odredbama predstavnika GZZSKP, sa svim potrebnim predradnjama | kom | 2
9. | 11. | KONZOLE ISPOD NADPROZORNIKA 2. KATA – ukrasne konzole koje "drže" nadprozornik 2. kata
|  | - čišćenje od naslaga boja i nečistoća pažljivim mehaničkim metodama | kom | 20
|  | - nadopuna nedostajućih dijelova i izoštravanje forme reparaturnim mortom ili štuko masom za vanjske radove, sa prethodnim premazivanjem podloge SN vezom radi boljeg prijanjanja | kom | 20
|  | - dobava i nanošenje paropropusnog, agocidnog, fungicidnog, vodoodbojnog impregnacijskog sredstva na obnovljenu konzolu | kom | 20
|  | - završno bojanje konzole silikatnom bojom u tonu prema odredbama predstavnika GZZSKP, sa svim potrebnim predradnjama | kom | 20
9. | 12. | KONZOLE ISPOD PROZORSKE KLUPĆICE 1. i 2. KATA – ukrasne konzole pored prozorske klupćice 1. i 2. kata
|  | - čišćenje od naslaga boja i nečistoća pažljivim mehaničkim metodama | kom | 40
|  | - nadopuna nedostajućih dijelova i izoštravanje forme reparaturnim mortom ili štuko masom za vanjske radove, sa prethodnim premazivanjem podloge SN vezom radi boljeg prijanjanja | kom | 40
|  | - dobava i nanošenje paropropusnog, agocidnog, fungicidnog, vodoodbojnog impregnacijskog sredstva na obnovljenu konzolu | kom | 40
|  | - završno bojanje konzole silikatnom bojom u tonu prema odredbama predstavnika GZZSKP, sa svim potrebnim predradnjama | kom | 40
9. | 13. | BALUSTRI – parapeta balkona 1. kata
|  | - čišćenje od naslaga boja i nečistoća pažljivim mehaničkim metodama | kom | 16
|  | - nadopuna nedostajućih dijelova i izoštravanje forme balustara reparaturnim mortom ili štuko masom za vanjske radove, s prethodnim premazivanjem podloge SN vezom radi boljeg prijanjanja | kom | 16
|  | - dobava i nanošenje paropropusnog, agocidnog, fungicidnog, vodoodbojnog impregnacijskog sredstva na obnovljene balustre | kom | 16
|  | - završno bojanje balustara silikatnom bojom u tonu prema odredbama predstavnika GZZSKP, sa svim potrebnim predradnjama | kom | 16
9. | 14. | BALUSTRI – ograda balkona 2. kata
|  | - čišćenje od naslaga boja i nečistoća pažljivim mehaničkim metodama | kom | 14
|  | - nadopuna nedostajućih dijelova i izoštravanje forme balustara reparaturnim mortom ili štuko masom za vanjske radove, s prethodnim premazivanjem podloge SN vezom radi boljeg prijanjanja | kom | 14
|  | - dobava i nanošenje paropropusnog, agocidnog, fungicidnog, vodoodbojnog impregnacijskog sredstva na obnovljene balustre | kom | 14
|  | - završno bojanje balustara silikatnom bojom u tonu prema odredbama predstavnika GZZSKP, sa svim potrebnim predradnjama | kom | 14
9. | 15. | KONZOLE PODKROVNOG VIJENCA
|  | - čišćenje od naslaga boja i nečistoća pažljivim mehaničkim metodama | kom | 6
|  | - nadopuna nedostajućih dijelova i izoštravanje forme elemenata arhitektonske plastike reparaturnim mortom ili štuko masom za vanjske radove, sa prethodnim premazivanjem podloge SN vezom radi boljeg prijanjanja | kom | 6
|  | - čišćenje, retuš i priprema uzorka za uzimanje otiska za izradu kalupa, in situ | kom | 1
|  | - pažljivo uzimanje otiska za izradu kalupa | kom | 1
|  | - izrada kalupa za ljevanje nove konzole | kom | 1
|  | - izrada novih konzola lijevanjem u štuko masi za vanjske uvjete | kom | 2
|  | - doprema i ugradnja novoizlivene konzole u novoožbukane profilirane okvire | kom | 2
|  | - dobava i ugradnja tankih inox ankera za dodatno učvršćenje konzola | kom | 8
|  | - dobava i nanošenje paropropusnog, agocidnog, fungicidnog, vodoodbojnog impregnacijskog sredstva na obnovljenu konzolu | m | 8
|  | - završno bojanje konzole silikatnom bojom u tonu prema odredbama predstavnika GZZSKP, sa svim potrebnim predradnjama | m | 8
9. | 16. | RED OZUBA (DENTA) ISPOD PROFILIRANOG KROVNOG VIJENCA
|  | - čišćenje od naslaga boja i nečistoća pažljivim mehaničkim metodama | m | 25
|  | - nadopuna nedostajućih dijelova i izoštravanje forme elemenata profilacije reparaturnim mortom ili štuko masom za vanjske radove, sa prethodnim premazivanjem podloge SN vezom radi boljeg prijanjanja | m | 25
|  | - čišćenje, retuš i priprema uzorka za uzimanje otiska za izradu kalupa, in situ | m | 1
|  | - pažljivo uzimanje otiska za izradu kalupa | m | 1
|  | - izrada kalupa za ljevanje novog reda ozuba | m | 1
|  | - izrada novog reda ozuba | m | 16
|  | - doprema i ugradnja novog reda ozuba | m | 16
|  | - dobava i ugradnja tankih inox ankera za dodatno učvršćenje | m | 32
|  | - dobava i nanošenje paropropusnog, agocidnog, fungicidnog, vodoodbojnog impregnacijskog sredstva na ozube (dente) | m | 41
|  | - završno bojanje ozuba (denta), silikatnom bojom u tonu prema odredbama predstavnika GZZSKP, sa svim potrebnim predradnjama | kom | 41
9. |  | KLESARSKI I RESTAURATORSKI RADOVI - ukupno
GRAD ZAGREB 80%
SUVLASNICI 20%
Redni broj |  | Opis stavke | Jedinica mjere | Količina | Jedinična cijena | Ukupno
10. |  | HIDROIZOLATERSKI RADOVI – BALKON
Svi materijali za izolaciju krova, podova i zidova trebaju odgovarati važećim tehničkim propisima i to:
* Pravilnik o tehničkim mjerama i uvjetima za ugljikovodične hidroizolacije krovova i terasa (Sl. list br. 26/89) HRN U.F2.024.
* Pravilnik o tehničkim mjerama i uvjetima za nagibe krovnih ploha (Sl. list br. 26/64)
Materijal za hidroizolaciju moraju odgovarati važećim standardima:
HRN U.M3.226 Bitum. traka s uloškom od sirovog krovnog kartona, uvjeti i kvaliteta
HRN U.M3.231 Bitum. traka s uloškom od staklenog voala
HRN U.M3.224 Jednostrana obloženaaluminijska folija, uvjeti i kvaliteta
HRN U.M3.244 Hidroiz. materijal za topli postupak
HRN G.C8.520 Opće odredbe za ispitivanje folija
HIDROIZOLACIJA LJEPENKAMA I BITUMENSKIM MASAMA
Svi preklopi traka ljepenke moraju biti min 10 cm i premazani vrućom bitumenskom masom. Ukoliko se u stavci troškovnika traži druga širina preklopa, ima se po tome postupiti. Spajanje vršiti zagrijavanjem pomoću plamenika.
Kod polaganja bitumenskih masa za izolaciju iste treba zagrijati do propisane temperature, prema uputstvu proizvođača, te mora biti otporna na tu temperaturu ukoliko se u samoj stavci troškovnika, obzirom na klimatske prilike, ne traži veća temperatura.
HIDROIZOLACIJA PVC FOLIJOM
Kod polaganja hidroizolacije PVC folijom potrebno je osigurati izvedbu svih slojeva prema uputstvu proizvođača. Za ravni tzv. obrnuti krov treba izvesti beton za pad na stropnoj konstrukciji s površinom pripremljenom za izvedbu hidroizolacije.
Hidroizolaciona traka izrađena je od mekog PVC-a sa uloškom od staklenih vlakana. Trake se polažu na podlogu specijalnim postupkom varenja tako da se trake spajaju međusobno preklopima širine 5 cm. Preklopi, prethodno suhi i očišćeni od prašine i masnoće.
Sve spojeve izvesti sa originalnim komadima za prodore i uglove, te rubnim limovima istom metodom kao spajanje traka. Rubni lim je izrađen od obostrano pocinčanog čeličnog lima debljine 0,6 mm, koji je s jedne strane kaširan mekom hidroizolacijskom folijom.
Na krovu koji ostaje izložen /vertikalna izolacija krovnih vijenaca, nadozida i sl. kao i sve horizontalne površine sa hidroizolacijskim završnim slojem/ izvodi se hidroizolacija trakama.
HIDROIZOLACIJA PREMAZOM
Hidroizolacijski premazi su dvokomponentni, izrađeni na bazi cementa. Priprema u omjeru prema uputstvu proizvođača, nanosi se ravnom žlicom ili tvrdom četkom u više slojeva, svaki put u suprotnom smjeru. Podloga na koju se nanosi mora biti čista od prašine i masnoća.
Na spojevima vertikalnih i horizontalnih ploha potrebno je ugraditi fleksibilnu brtvenu traku, obradu uglova i završetke izolacije izvesti fazonskim elementima a za ojačanje premaza primjeniti poliesterske mrežice utisnute u premaz – sve prema uputama proizvođača.
TOPLINSKA IZOLACIJA
Potrebno je primjenjivati materijale predviđene projektom i elaboratom uštede energije i toplinske zaštite te dostaviti ateste proizvođača, kako za izolacioni materijal, tako i za sidra kojima se učvrščuje na konstrukciju.
Za toplinsku izolaciju konstrukcija izvođač je obvezan dostaviti atest o zahtjevanoj tlačnoj čvrstoći materijala, a polaganje u svemu izvesti prema uputama proizvođača i raspisima stavaka.
U jediničnoj cijeni sadržano je:
* priprema podloge za izvedbu izolacije čišćenjem, prednamazima i sl.
* sav rad, grijanje mase, premazi, krojenje traka i sl.
* sav materijal, izolacioni, brtveni i spojni
* sva pomagala pri radu te dovoz i odvoz istih
* nadoknada eventualnih oštećenja drugim učesnicima u izgradnji,
* čišćenje nakon izvedenog rada
* atesti materijala.
IZOLATERSKI RADOVI
U cijeni pojedine stavke treba obuhvatiti skele, dobavu i ugradnju materijala - osnovnog i pomoćnog, sve pripremne i međufaze rada potrebne za korektno dovršenje stavke prema pravilima struke i važećim propisima, sva brtvljenja i kitanja
10. | 1. | Skidanje postojeće hidroizolacije sa betonske podloge balkona te deponiranje na gradilišnu deponiju.
Obračun po m2.
|  | - postojeća hidroizolacija | m2 | 3
10. | 2. | Dobava i premazivanje jednim slojem hladnog bitumenskog premaza na bazi otapala ili slično.
Cijenom obuhvatit i sve potrebne transporte, sav rad i materijal.
Obračun po m2.
|  | - bitumenski premaz | m2 | 3
10. | 3. | Dobava i postava zavarivanjem na podlogu dva sloja elastomerne trake za hidroizolaciju debljine 4 mm, s uloškom od staklene tkanine u dva sloja.
Cijenom obuhvatit i sve potrebne transporte, sav rad i materijal.
Obračun po m2.
|  | - 2 x hidroizolacija | m2 | 3
10. | 4. | Dobava i izrada hidroizolacije, prevlačenjem gleterom u dva sloja hladnom masom za izolacije – stavka se odnosi na izradu sloja izolacije uz opšave zidnih limova te uz opšave rubne limarije.
Cijenom obuhvatit i sve potrebne transporte, sav rad i materijal.
Obračun po m.
|  | - završna hidroizolacija | m | 6
10. | 5. | Dobava i izrada fleksibilne dvokomponentne cementne hidroizolacije na podove terasa. Hidroizolacija se sastoji od dvije komponente A i B. A: neutralna sintetska disperzija smole i cementna mješavina s dodatkom mineralnih punila i aditiva; B: disperzija na bazi polimera (na bati vode). Hidroizolacija se nanosi četkama ili gleterom u dva sloja. Podloga mora otprašena i premazana impregnacijom.
Cijenom obuhvatit i sve potrebne transporte, sav rad i materijal.
Obračun po m2.
|  | - hidroizolacija | m2 | 3
10. | 6. | Dobava i postava rubne trake na spoju zida i poda. Rubna traka se ugrađuje prilikom postave hidroizolacije.
Cijenom obuhvatit i sve potrebne transporte, sav rad i materijal.
Obračun po m1.
|  | - rubna traka | m | 6
10. | 7. | Izrada cementne glazure debljine 6 cm od cementnog morta 1:3 sa završnom obradom zaribavanjem – češka glazura.
Cijenom obuhvatit i sve potrebne transporte, sav rad i materijal.
Obračun po m2.
|  | - glazura | m2 | 3
10. |  | HIDROIZOLATERSKI RADOVI – BALKON ukupno
GRAD ZAGREB 80%
SUVLASNICI 20%
Redni broj |  | Opis stavke | Jedinica mjere | Količina | Jedinična cijena | Ukupno
11. |  | INSTALATERSKI RADOVI
Sve radove treba izvesti prema važećim tehničkim propisima, normama i prihvaćenim recepturama, te uzancama zanata. Kod primopredaje radova izvoditelj je dužan predati investitoru uvjerenje o kvaliteti ugrađenih materijala ( atesti, norme ) Jediničnom cijenom treba obuhvatiti: - sav rad i pomoćni materijal - troškove transporta i prijenosa
11. | 1. | Dobava materijala te izvedba podžbukne instalacije antenskih i telefonskih vodova na uličnim pročeljima.
Stavka obuhvaća izradu utora u zidu, polaganje instalacijskih gibljivih cijevi, postavu potrebnih kabela, izradu prodora kroz zidove debljine 55 cm i završna mjerenja funkcionalnosti instalacija.
Obračun po m1 instalacije i komadu prodora kroz zid.
|  | - instalacija antena, rasvjete | m | 45
|  | - prodor kroz zid, vel. f 2,5-5,0 cm | kom | 5
|  | - montaža portafona sa svim potrebnim spojnim materijalom | kom | 1
11. |  | INSTALATERSKI RADOVI - ukupno
GRAD ZAGREB 80%
SUVLASNICI 20%
ULIČNO PROČELJE REKAPITULACIJA
GRAD ZAGREB 80%
ULIČNO PROČELJE
1. |  | PRIPREMNI RADOVI I SKELA
2. |  | KONZERVATORSKI RADOVI
3. |  | DEMONTAŽE I RUŠENJA
4. |  | ZIDARSKO – FASADERSKI RADOVI
5. |  | LIMARSKI RADOVI
6. |  | STOLARSKI RADOVI
7. |  | BRAVARSKI I KOVINOPOJASARSKI RADOVI
8. |  | FASADERSKO LIČILAČKI RADOVI
9. |  | KLESARSKI I RESTAURATORSKI RADOVI
10. |  | HIDROIZOLATERSKI RADOVI – BALKON
11. |  | INSTALATERSKI RADOVI
UKUPNO ( bez PDV-a )
ULIČNO PROČELJE REKAPITULACIJA
SUVLASNICI 20%, 100%
ULIČNO PROČELJE
1. |  | PRIPREMNI RADOVI I SKELA
2. |  | KONZERVATORSKI RADOVI
3. |  | DEMONTAŽE I RUŠENJA
4. |  | ZIDARSKO – FASADERSKI RADOVI
5. |  | LIMARSKI RADOVI
6. |  | STOLARSKI RADOVI
7. |  | BRAVARSKI I KOVINOPOJASARSKI RADOVI
8. |  | FASADERSKO LIČILAČKI RADOVI
9. |  | KLESARSKI I RESTAURATORSKI RADOVI
10. |  | HIDROIZOLATERSKI RADOVI – BALKON
11. |  | INSTALATERSKI RADOVI
UKUPNO ( bez PDV-a )
ULIČNO PROČELJE REKAPITULACIJA
ULIČNO PROČELJE
1. |  | PRIPREMNI RADOVI I SKELA
2. |  | KONZERVATORSKI RADOVI
3. |  | DEMONTAŽE I RUŠENJA
4. |  | ZIDARSKO – FASADERSKI RADOVI
5. |  | LIMARSKI RADOVI
6. |  | STOLARSKI RADOVI
7. |  | BRAVARSKI I KOVINOPOJASARSKI RADOVI
8. |  | FASADERSKO LIČILAČKI RADOVI
9. |  | KLESARSKI I RESTAURATORSKI RADOVI
10. |  | HIDROIZOLATERSKI RADOVI – BALKON
11. |  | INSTALATERSKI RADOVI
UKUPNO ( bez PDV-a )
DVORIŠNO PROČELJE + SVJETLARNIK
GRAD ZAGREB 60%, SUVLASNICI 40%
Redni broj |  | Opis stavke | Jedinica mjere | Količina | Jedinična cijena | Ukupno
1. |  | PRIPREMNI RADOVI I SKELA
Fasadna skela se izvodi od tipskih i aluminjskih ili čeličnih elemenata. Skela se postavlja na nosivu podlogu iz metalnih podložnih papuča, površine nalijeganja minimalno 250 cm2. Podloga na koju se postavlja fasadna skela mora biti čvrsta i stabilna. Minimalna širina skele iznosi 80 cm, a udaljenost skele od zida fasade smije biti maksimalno 15 – 20 cm. Visina zaštitne ograde je 100 cm, sa maksimalnim razmakom elemenata 35 cm. U razini radne platforme potrebno je postaviti zaštitnu dasku minimalne visine 20 cm, kao zaštitu od padanja predmeta sa skele. Radnu platformu izvesti od drvenih mosnica debljine 48 mm ili iz tipskih limenih elemenata. Fasadna skela mora biti opremljena penjalicama maksimalne dužine 400 cm u jednom komadu i trebaju biti postavljene naizmjenično.
Postavljenu fasadnu skelu treba od podnožija do vrha te na krajevima dijagonalno ukrutiti kosnicima pod kutem 45 stupnjeva.
Također skelu treba osigurati od prevrtanja sidrenjem u građevinu, a razmak sidrenja mora biti manji od 6,0 m u horizontalnom i vertikalnom smjeru. Izvedena skela ne smije imati slobodnu visinu stupova veću od 4,0 m. postavljenu skelu potrebno je osiguratiod udara groma.
Na fasadnu skelu potrebno je sa vanjske strane postaviti jutenu ili plastičnu zaštitu. U podnožiju skele potrebno je izvesti tunel za neometani promet pješaka koji mora fizički biti odvojen od zone zahvata radova (OSB ploče i sl.)Jedinična cijena treba sadržavati: kompletan rad na postavi i demontaži skele sa dopremom, otpremom i prenošenjem troškove izrade statičkog računa sa nacrtom postave skele održavanje skele za vrijeme trajanja izvedbe radova pripremno završne radove Amortizacija skele se obračunava za vrijeme izvedbe svih radova, s time da skelu mogu koristiti svi izvoditelji i podizvoditelji, bez posebne naknade.
Izvoditelj je dužan operativnim planom uskladiti sve aktivnosti tako da se izbjegne međusobno ometanje izvedbe radova.
Svi materijali za izradu fasadne skele moraju odgovarati važećim propisima i normativima HRN C.B3.021 – za čelik HRN C.B5.021 – za valjane čelične profile HRN G.D9.220 – za čavle na pištolj HRN D.C1.021.041 - za rezanu građu HRN M.B4.020.100 – za čavle
1. | 1. | Pripremni radovi.
Stavka obuhvaća:
- organizaciju gradilišta
- mobilizaciju, održavanje i demobilizaciju opreme, alata i strojeva
- osiguranje potrebnih priključaka (voda, el.energija, i sl), pogonske energije i pomoćnih građevina
- osiguranje potrebnih dozvola i izrada elaborata za nesmetano odvijanje radova
- osiguranje privremenih putova, zaštita putova i površina od oštećenja, čišćenje manipulativnih površina i osiguranje mjesta za skladištenje i deponiranje materijala
- osiguranje vertikalnog i horizontalnog transporta
- osiguranje i zaštita susjednih građevina, okoline, dijelova građevine na kojoj se radovi odvijaju od štetnog utjecaja radova i oštećenja
- osiguranje pristupa do mjesta rada, označavanje gradilišta i postava znakova upozorenja
- postava, održavanje i demontaža pomoćnih-zaštitnih konstrukcija kao zaštite: od pada ljudi, otpada od rušenja, građ.materijala, dijelova građevine, alata ili opreme, sa krova i mjesta rada u okolinu
- privremeno uklanjanje/demontaža kabela i antenskih sklopova, te vraćanje aktivnih antena po završetku radova u dogovoru sa predstavnikom stanara
- kontrola izmjera na građevini, uzimanje mjera, pribavljanje potrebnih uzoraka, provedba tekućih ispitivanja, dokazi kvalitete i dr.
- čišćenje mjesta rada, održavanje čistoće, zaštita od prašine, redovita čišćenja i završno čišćenje gradilišta, površina i mjesta rada
- osiguranje odvoza i provedba zbrinjavanja otpada prema važećim propisima
|  | Obračun u kompletu. | kpl | 1
1. | 2. | Dobava, postava, skidanje i otprema fasadne skele radi sanacije dvorišnog pročelja.
Skela se izrađuje od bešavnih cijevi i tipskih spojnih elemenata. Skelu ukrutiti i sidriti tipskim sponama, podloškama i vijcima. Skela obuhvaća cijelu dužinu dvorišnog pročelja.
Izvođač je dužan izraditi projekt skele sa uključenim rješenjima statičke stabilnosti i osiguranja zaštite na radu.
Podnice skele izraditi od platica debljine 48mm položenih jedna do druge.
U jediničnoj cijeni uključena izrada prilaza na skelu, sigurnosnih ljestvi kao i zaštitnih ograda sve prema važećim propisima zaštite na radu te transport kroz stubište stambene zgrade do dvorišta.
U jediničnoj cijeni uključena dobava i postava zaštitnog zastora od jute ili PVC-a koja se postavlja s vanjske strane skele po cijeloj vanjskoj površini.
|  | Obračun po m2 ortogonalne projekcije skele. | m2 | 550
1. | 3. | Uzimanje mjera, ispitivanje vertikalnosti pročelja i izrada šablona profilacija.
Izvođač radova je dužan izraditi shemu pročelja sa ucrtanim pozicijama i veličinama profilacija.
Izvođač radova je dužan izraditi šablone za sve vrste profilacija na pročelju za faze grube i završne žbuke, bez obzira na broj dijelova i duljinu pojedine profilacije. Šablone se izrađuju od čeličnog lima debljine 1mm ili vodootporne šperploče, u paru za grubu i finu žbuku.
Izvođač radova je dužan ishoditi suglasnost predstavnika GZZSKP na izrađene šablone.
Postupak uzimanja profila za šablone uključuje čišćenje najsačuvanije profilacije, eventualnu rekonstrukciju do izvorne forme te uzimanje uzorka profilacije na takvom pripremljenom profilu.
Obračun u kompletu.
| 1. | uzimanje mjera i ispitivanje vertikalnosti | kpl | 4
| 2. | šablona – potkrovni vijenac, r.š do 60 cm | kpl | 1
| 3. | šablona – šembrane oko prozora, r.š do 15 cm | kpl | 1
1. | 4. | Dobava materijala i zaštita fasadne stolarije na dvorišnim pročeljima prije početka radova. Stavka se odnosi na zaštitu prozora na dvorišnom pročelju.
Zaštitu izvesti PE folijom koja se samoljepivom trakom pričvršćuje na podlogu.
|  | Obračun po m2. | m2 | 60
1. | 5. | Dobava materijala te izrada privremenih odvoda krovnih voda PVC cijevima spojenim koljenima na postojeće žlijebove, sve učvršćeno na fasadnu skelu za vrijeme trajanja radova na obnovi pročelja zgrade
Obračun u kompletu.
|  | Obračun po kompletu privremenog odvoda sa uključenih 3 m PVC cijevi profila 110 mm + 2 koljena | kpl | 1
1. |  | PRIPREMNI RADOVI I SKELA - ukupno
GRAD ZAGREB 60%
SUVLASNICI 40%
Redni broj |  | Opis stavke | Jedinica mjere | Količina | Jedinična cijena | Ukupno
2. |  | KONZERVATORSKI RADOVI
Nakon postave fasadne skele, a prije početka radova na demontažama i rušenjima, potrebno je utvrditi izgled pročelja, sastav postojeće, slojeve povijesnih boja na žbuci, stolariji i bravariji. Radove može izvoditi isključivo stručna osoba školovana za tu vrstu posla, sa dokazanim iskustvom (viši konzervator-restaurator sa licencom Ministarstva kulture RH). Po obavljenim istražnim radovima, sastavlja se izvješće sa fotodokumentacijom i opisom nalaza. Izvješće se upućuje u GZZSKP i po njihovoj ovjeri i odredbama se može pristupiti izvođenju troškovničkih radova.
2. | 1. | Konzervatorska istraživanja žbuke i boje pročelja radi utvrđivanja izvornog stanja obrade.
Prema uputama GZZSKP sondirati sve različite vrste obrade pročelja.
Stavka uključuje izradu nacrta istraživanja s ucrtanim i opisanim nalazima, na uličnom i dvorišnom pročelju te izrada elaborata istražnih radova i završno izvješće.
Obračun po komadu sonde veličine do 35×35 cm.
|  | stolarija - prozori i ulazna vrata | kom | 3
|  | bravarija – kovane rešetke i ograde | kom | 2
|  | podkrovni vijenac u dvorišnoj zgradi | kom | 1
2. |  | KONZERVATORSKI RADOVI - ukupno
GRAD ZAGREB 60%
SUVLASNICI 40%
Redni broj |  | Opis stavke | Jedinica mjere | Količina | Jedinična cijena | Ukupno
3. |  | DEMONTAŽE I RUŠENJA
Sva rušenja, probijanja, bušenja, dubljenja i demontaže treba u pravilu izvoditi ručnim alatima, s osobitom pažnjom. Prije rušenja ili skidanja žbuke s raznih vučenih profilacija na pročelju, izvoditelj je dužan snimiti te profilacije i na njih ishoditi suglasnost predstavnika GZZSKP. Izmjere i otisci uzimaju se s očuvanih profila, s kojih je prethodno potrebno ukloniti sve slojeve prašine, smoga i drugih nečistoća, slojeve starih naliča, a u pojedinim slučajevima i slojeve naknadno nanesene žbuke. Ukoliko pojedini karakteristični profil nije sačuvan potrebno ga je rekonstruirati.
Prema izrađenim otiscima rade se drvene ili metalne šablone. Drvene šablone treba izvesti iz zdrave i čvrste građe, a da se spriječe deformacije treba ih okovati.
Sve otvore na pročelju treba odmah po postavi skele zašititi PVC folijom debljine 0,15-0,20 mm, kako prilikom obijanja žbuke ne bi došlo do oštećivanja stolarije ili bravarije.
Nakon provedenih pripremnih radova, demontaže i rušenja na građevini se izvode prema unaprijed utvrđenom redosljedu dogovorenim sa nadzornim inženjerom investitora, u pravilu od krova prema podrumu. Skidanje-obijanje žbuke oko elemenata dekorativne plastike na pročelju treba izvoditi naročito pažljivo kako se ne bi dodatno oštetili ili ispali iz ležaja. Eventualna demontaža elemenata dekorativne plastike predviđena je kiparsko-restauratorskim radovima. Jedinična cijena iz ponude treba obuhvatiti kompletno rušenje, uključivo sve pripremno-završne radove sadržane u faktorskim troškovima. Prije početka radova treba ispitati sve instalacije koje se nalaze na pročelju ili krovu građevine te ih po stručnoj osobi zaštititi u skladu sa propisima.
Sve demontirane vrijedne elemente sa pročelja treba propisno deponirati na gradilištu ili na mjestu koje se dogovori sa nadzornim inženjerom investitora. Izvoditelj će snositi troškove ukoliko se navedeni elementi oštete ili otuđe. Jediničnom cijenom treba obuhvatiti sav potreban rad i materijal za izvedbu radova iz pojedine stavke, sa svim vertikalnim i horizontalnim prijenosima do transportnog sredstva i svim obračunskim koeficijentima. U jediničnu cijenu treba ukjučiti i završno čišćenje manipulativnog prostora gradilištate završno čišćenje prostora dvorišta radi dovođenja u prvobitno stanje. Sva davanja društvu za radnu snagu i materijal, cijena transporta i plaćanja deponiranja otpada trebaju biti uključeni u jediničnu cijenu.
3. | 1. | Ručno otucanje stare trošne žbuke debljine 2,50-4,00 cm sa ravnih ploha pročelja, nakon sondiranja kako bi se utvrdila točna debljina sloja.
Rad izvoditi pažlijvo naročito u blizini prozora. Ziđe pročelja je od opeke. Nakon obijanja žbuke zid očistiti čeličnim četkama, a reške skobama do dubine od 1 cm.
Zatim cijelu zidnu površinu treba oprašiti i isprati vodom. U cijenu uračunati prijenos šute na gradilišnu deponiju. Rad izvoditi isključivo uz odobrenje predstavnika GZZSKP.
Obračun po m² ortogonalne projekcije pročelja ne računajući površine prozorskih otvora i profilacija.
|  | Pročelje | m2 | 550
3. | 2. | Demontaža limenih opšava s dvorišnih pročelja.
Stavka uključuje demontažu svih opšava od pocinčanog lima i svih montažnih elemenata od plosnog željeza, prijenos otpadnog materijala te deponiranje na gradilišnu deponiju za ponovnu montažu.
Obračun po m1 pojedinog limenog opšava i kom.
|  | - olučna vertikala, r.š 40 cm | m | 17
|  | - labuđi vrat, r.š do 40 cm | kom | 1
3. | 3. | Demontaža raznih elemenata i instalacija sa dvorišnog pročelja.
U stavci uključena pažljiva demontaža, deponiranje na mjesto koje se dogovori sa predstavnikom stanara, investitorom i nadzorom.
|  | - vanjske klima jedinice | kom | 5
|  | - rasvjetna lampa | kpl | 1
3. | 4. | Demontaža nadstrešnica, metalnih elemenata i nosača sa dvorišnog pročelja.
U stavci uključena pažljiva demontaža, deponiranje na mjesto koje se dogovori sa predstavnikom stanara, investitorom i nadzorom.
Obračun u kompletu.
|  | - nadstrešnica na 1. katu dimenzija cca 150x250 cm | kpl | 1
3. | 5. | Obijanje žbuke sa podgleda balkona. U cijenu uračunati prijenos šute na gradilišnu deponiju.
Obračun po m2.
|  | - žbuka podgleda | m2 | 4
3. | 6. | Obijanje žbuke sa čela balkona balkona. U cijenu uračunati prijenos šute na gradilišnu deponiju.
Obračun po m1.
|  | - žbuka čela balkona | m | 4
3. | 7. | Obijanje žbuke sa nadozida pored betonskih stepenica izlaza na dvorište. U cijenu uračunati prijenos šute na gradilišnu deponiju.
Obračun po m2.
|  | - žbuka nadozida | m2 | 4
3. | 8. | Obijanje podne keramike balkona pneumatskim čekićem. U cijenu uračunati prijenos šute na gradilišnu deponiju.
Obračun po m2.
|  | - žbuka nadozida | m2 | 4
3. | 9. | Obijanje glazure balkona pneumatskim čekićem. U cijenu uračunati prijenos šute na gradilišnu deponiju.
Obračun po m2.
|  | - žbuka nadozida | m2 | 4
3. | 10. | Ručni utovar građevinske šute i demontiranog materijala u kamion te odvoženje na gradski deponij udaljenosti do 15 km. U stavku uključiti sve troškove prijevoza i deponiranja šute sa plaćanjem svih pristojbi.
Obračun po m3 i kg otpada koji nije specificiran u pojedinoj stavci.
|  | - šuta | m3 | 29
3. |  | DEMONTAŽE I RUŠENJA - ukupno
GRAD ZAGREB 60%
SUVLASNICI 40%
Redni broj |  | Opis stavke | Jedinica mjere | Količina | Jedinična cijena | Ukupno
4. |  | ZIDARSKO - FASADERSKI RADOVI
Zidarsko fasaderski radovi izvode se isključivo prema opisu iz troškovnika, kao i prema važećim propisima i hrvatskim normama. Sav upotrebljavani materijal također mora odgovarati važećim propisima i hrvatskim normama, što izvoditelj mora dokazati atestima. Izvoditelj je dužan osigurati i zaštititi sve dijelove građevine na kojima se ne izvode radovi, radi sprečavanja oštećenja tijekom izvedbe radova. Pojava svih oštećenja na kojima se ne izvode radovi ili koji su nastala nepažnjom izvoditelja, isti je dužan otkloniti u vlastitom trošku.
Sav rad, sve komunikacije i sav transport vrši se isključivo s vanjske strane građevine – preko skele.
Žbukanje pročelja, dimnjaka ili profilacija može se pristupiti tek na dobro pripremljenu i čvrstu podlogu, odnosno na dobro očišćenu, otprašenu i vodom ispranu površinu. Prije samog početka žbukanja, zidanu podlogu potrebno je dobro navlažiti. Radove na žbukanju treba izvoditi samo u povoljnim vremenskim uvjetima, a uz odgovarajuće osiguranje i zaštitu svježe ožbukanih površina od utjecaja djelovanja sunca i oborina. Za izvlačenje profilacija izrađuju se po dvije šablone u paru – jedna za grubu podložnu žbuku, a druga za završni sloj fine žbuke. Prije izvedbe profilacije u žbuci potrebno je utvrditi da li je vijenac kvalitetno pripremljen, izidan, Uglovi, krajevi i prijelomi koji se ne mogu izvlačiti šablonom završavaju se rukom.
Nova žbuka mora odgovarati sastavu predviđenim troškovnikom. Spojeve stare i nove žbuke treba izvesti kvalitetno, tako da se nakon završne obrade ne vidi razlika između ploha stare i nove žbuke, već da se završnim slojem dobije jednoliki izgled površine. Za sve završne obrade na pročelju potrebno je izraditi uzorke koje prije početka izvođenja mora odobriti predstavnik GZZSKP i nadzorni inženjer investitora. Izrada uzorka završne obrade uračunata je u jediničnu cijenu pojedine stavke i ne obračunava se posebno. Sve detalje izvedbe radova na pročelju potrebno je dogovoriti i na njih ishoditi suglasnost predstavnika GZZSKP i nadzornog inženjera, a prije pristupanja izvedbi radova. Obračun izvedenih radova vrši se kako je to označeno u opisu stavke troškovnika.
U jediničnu cijenu izvoditelj treba uključiti slijedeće: Sve pripremno završne radove Sav rad, kako pomoćni tako i glavni sa kvašenjem zida prije početka žbukanja, Sav potreban otežani rad na izvedbi profilacija Sve obračunske koeficijente Sav potreban transport, kako vanjski tako i unutarnji Sav potreban materijal za izvedbu pomoćnih radova (šablone, letve, vodilice) Zaštita izvedenih radova na fasadi Sav potrebni horizontalni i vertikalni transport na i do gradilišta
Primjenu svih potrebnih HTZ mjera zaštite na radu Sve društvene obveze davanja na radnu snagu i materijal Svi materijali za izradu fasaderskih radovamoraju odgovarati slijedećim važećim standardima i normama HRN B.C1.030., B.C8.030. – za građevni gips HRN B.C1.020., B.C8.042. – za građevno vapno HRN B.C8.015., 022-026. – za cement HRN B.C8.011. – za portland cement HRN U.M3.010.,U.M2.012 – za mortove HRN U.F2.010. – tehnički normativi za izvođenje fasaderskih radova
4. | 1. | Izvedba ETICS fasadnog sustava d=10,0 cm, na fasadnim zidovima od opeke, kao toplinske zaštite vanjskih zidova dvorišnog pročelja.
Nabava materijala, transport i montaža fasadnih samogasivih polistiren ploča EPS (15 kg/m3) debljine 10 cm.
Ploče se lijepe ljepilom sa pomakom od pola ploče u odnosu na donji red. Ljepilo se nanosi trakasto po rubovima i točkasto po sredini ploče te sidri sa 6 komada plastičnih tipli po m2.
Na učvršćene izol. ploče se nanosi prvi sloj spec. morta tj. ljepila debljine cca. 2,0 mm, po čitavoj površini. U takav svježi sloj morta utiskuje se fasadna staklena mrežica. Drugi zaštitni sloj spec. morta, ljepila nanosi se nakon min. 24 sata, također u debljini cca. 2,0 mm uz završno zaglađivanje.
U cijenu ukalkulirati kutne profile sa integriranom mrežicom po bridovima te okapne profile sa integriranom mrežicom na rubove pročelja
Obračun ugradbe fasadnih polistiren ploča, mrežice na ljepilo te završnog sloj po m2 ortogonalne projekcije površine ne računajući otvore prozora i vrata do 3 m² ali uključena obrada špaleta.
Kao završni sloj nanosi se fasadna dekorativna silikatna žbuka granulacije 2,0 mm.
Način završne obrade odabire predstavnik GZZSKP u svemu prema prethodnim konzervatorskim istraživanjima.
|  | Dobava materijala te premazivanje postojećeg ziđa od pune cigle impregnacijom (prije postave topilnske izolacije). | m2 | 550
|  | Nabava materijala, transport i montaža fasadnih samogasivih polistiren ploča EPS (15 kg/m3) debljine 10 cm. | m2 | 550
|  | Nabava materijala, transport, krojenje i ugradnja staklene mrežice 160 g u mort ili ljepilo. Mort ili ljepilo nije uključeno u cijenu. U cijenu ukalkulirati kutne profile sa integriranom mrežicom po bridovima te okapne profile sa integriranom mrežicom na rubove pročelja | m2 | 550
|  | Nabava materijala, transport i ugradnja polimer-cementnog morta veličine zrna do 0,4 mm (glet mort) gletnjem na ugrađene fasadne polistiren ploče u dva sloja. Potrošnja morta 4-5 kg/m2.U cijeni nije obuhvaćeno umetanje staklene mrežice. | m2 | 550
|  | Izvedba završne dekorativne fasadene žbuke. Kao završni sloj nanosi se fasadna dekorativna silikatna žbuka granulacije 2,0 mm. | m2 | 550
4. | 2. | Izvedba profilacije potkrovnog vijenca od samogasivog polistitena EPS (15 kg/m3) prema prethodno izrađenoj šabloni.
Izvođač radova je dužan ishoditi suglasnost predstavnika GZZSKP na izrađenu šablonu.
|  | Novoizrađena profilacija ugrađuje se na ljepilo tako da se nanosi trakasto po rubovima i točkasto po sredini ploče te sidri sa 6 komada plastičnih tipli po m1. | m | 20
|  | Nabava materijala, transport, krojenje i ugradnja staklene mrežice 160 g u mort ili ljepilo. Mort ili ljepilo nije uključeno u cijenu. | m | 20
|  | Nabava materijala, transport i ugradnja polimer-cementnog morta veličine zrna do 0,4 mm (glet mort) gletnjem na ugrađeni potkrovni vijenac u dva sloja. Potrošnja morta 4-5 kg/m2.U cijeni nije obuhvaćeno umetanje staklene mrežice. | m | 20
4. | 3. | Dobava materijala, priprema žbuke te žbukanje cokla prizemlja po čitavom obodu objekta visine 50 cm, vapneno cementnom produžnom žbukom za vanjske radove. Žbukanje izvesti u slojevima - cementni špric + gruba + fina žbuka ukupne debljine do 8,0 cm.
Podlogu prethodno obraditi strojnim pranjem, što treba biti uključeno u jediničnu cijenu ove stavke.
Priprema žbuke i izvedba u svemu prema uputama proizvođača žbuke.
Način završne obrade odabire predstavnik GZZSKP u svemu prema prethodnim konzervatorskim istraživanjima.
|  | Obračun po m2. | m2 | 12
4. | 4. | Dobava materijala, priprema žbuke te žbukanje nadozida pored izlaznih stepenica prema dvorištu – cementni špric + podložna žbuka koja mora biti fino zaglađena bez pukotina, vapneno cementnom produžnom žbukom za vanjske radove kao. Žbukanje izvesti u slojevima - cementni špric+gruba ukupne debljine do 4,0 cm.
Podlogu prethodno obraditi strojnim pranjem, što treba biti uključeno u jediničnu cijenu ove stavke.
Priprema žbuke i izvedba u svemu prema uputama proizvođača žbuke.
Način završne obrade odabire predstavnik GZZSKP u svemu prema prethodnim konzervatorskim istraživanjima.
|  | Obračun po m2. | m2 | 12
4. | 5. | Dobava materijala, priprema žbuke te žbukanje podgled balkona – cementni špric + podložna žbuka koja mora biti fino zaglađena bez pukotina, vapneno cementnom produžnom žbukom za vanjske radove kao. Žbukanje izvesti u slojevima - cementni špric+gruba ukupne debljine do 4,0 cm.
Podlogu prethodno obraditi strojnim pranjem, što treba biti uključeno u jediničnu cijenu ove stavke.
Priprema žbuke i izvedba u svemu prema uputama proizvođača žbuke.
Način završne obrade odabire predstavnik GZZSKP u svemu prema prethodnim konzervatorskim istraživanjima.
|  | Obračun po m2. | m2 | 4
4. | 6. | Dobava materijala, priprema žbuke te žbukanje čela balkona balkona – cementni špric + podložna žbuka koja mora biti fino zaglađena bez pukotina, vapneno cementnom produžnom žbukom za vanjske radove kao. Žbukanje izvesti u slojevima - cementni špric+gruba ukupne debljine do 4,0 cm.
Podlogu prethodno obraditi strojnim pranjem, što treba biti uključeno u jediničnu cijenu ove stavke.
Priprema žbuke i izvedba u svemu prema uputama proizvođača žbuke.
Način završne obrade odabire predstavnik GZZSKP u svemu prema prethodnim konzervatorskim istraživanjima.
|  | Obračun po m1. | m | 4
4. | 7. | Farbanje profilacije potkrovnog vijenca, silikatnom fasadnom bojom, u dva sloja i dva tona. Bojanje izvesti u skladu s uputama proizvođača izabrane boje.
Cijenom obuhvatiti dubinsku impregnaciju. Boju i ton određuje predstavnik GZZSKP.
Obračun po m1 profilacije sa uračunatim obračunskim koeficijentima i faktorom složenosti. Nikakav naknadni dodatažk u obračunu neće se priznati.
Jediničnom cijenom obuhvatiti i nanošenje mase za postizanje jednolične glatke plohe, kompatibilnom sa podlogom i odabranom bojom za pročelja.
|  | Obračun po m1. | m | 20
4. | 8. | Farbanje podgleda balkona te nadozida pored stepenica, silikatnom fasadnom bojom, u dva sloja i dva tona. Bojanje izvesti u skladu s uputama proizvođača izabrane boje.
Cijenom obuhvatiti dubinsku impregnaciju. Boju i ton određuje predstavnik GZZSKP.
Obračun po m1 profilacije sa uračunatim obračunskim koeficijentima i faktorom složenosti. Nikakav naknadni dodatažk u obračunu neće se priznati.
Jediničnom cijenom obuhvatiti i nanošenje mase za postizanje jednolične glatke plohe, kompatibilnom sa podlogom i odabranom bojom za pročelja.
|  | Obračun po m2. | m2 | 4
4. | 9. | Farbanje čela balkona, silikatnom fasadnom bojom, u dva sloja i dva tona. Bojanje izvesti u skladu s uputama proizvođača izabrane boje.
Cijenom obuhvatiti dubinsku impregnaciju. Boju i ton određuje predstavnik GZZSKP.
Obračun po m1 profilacije sa uračunatim obračunskim koeficijentima i faktorom složenosti. Nikakav naknadni dodatažk u obračunu neće se priznati.
Jediničnom cijenom obuhvatiti i nanošenje mase za postizanje jednolične glatke plohe, kompatibilnom sa podlogom i odabranom bojom za pročelja.
|  | Obračun po m1. | m | 4
4. |  | ZIDARSKO - FASADERSKI RADOVI - ukupno
GRAD ZAGREB 60%
SUVLASNICI 40%
Redni broj |  | Opis stavke | Jedinica mjere | Količina | Jedinična cijena | Ukupno
5. |  | LIMARSKI RADOVI
Limarski radovi trebaju se izvesti isključivo prema opisima stavaka ovog troškovnika, kao i prema važećim propisima, uzancama struke i hrvatskim normama za ovu vrstu radova. Upotrebljeni materijal i finalni građevinski proizvodi također moraju odgovarati važećim propisima, uzancama struke i hrvatskim normama, a što izvoditelj treba dokazati važećim atestima. Prilikom izvedbe krovopokrivačkih radova treba se pridržavati slijedećih propisa i normi u odabiru materijala i kvaliteti ugradnje. Upotrebljeni materijali i finalni proizvod također moraju odgovarati važećim propisima, uzancama struke i hrvatskim normama, a što izvoditelj treba dokazati važećim atestima. Prilikom izvedbe krovopokrivačkih radova treba se u svemu pridržavati slijedećih propisa i normi: Pravilnik o zaštiti na radu u građevinarstvu Pravilnik o tehničkim mjerama i uvjetima za završne radove u građevinarstvu Pomoćni i vezivni materijal moraju odgovarati HR normama HRN C.E4.020. – poc. Lim
Limarija na krovu izvodi se iz pocinčanog lima debljine navedene u troškovničkoj stavci. Različite vrste materijala koji se uslijed elektrolitskih pojava međusobno razaraju, ne smiju se dodirivati. Sva povezivanja i učvršćenje limenih elemenata moraju se izvesti tako da konstrukcija bude osigurana od utjecaja nevremena, atmosferilija, prodora vode u građevinu, a da istovremeno omogući nesmetan rad pojedinih elemenata pri temperaturnim promjenama, bez mogućnosti eventualnih šteta na limenoj konstrukciji i građevini. Elemente veće dužine od 6 m potrebno je dilatirati prema pravilima struke.
U jediničnu cijenu izvoditelj treba uključiti: detaljni snimak postojeće limarije, sve pripremno završne radove, sav rad kako pomoćni tako i glavni, sav potreban materijal za izradu gotovog elementa, kako pomoćnog tako i glavnog materijala, sav spojni materijal potreban za učvršćenje limenih elemenata (kuke, vijci, zakovice, čavli, žica, posni profili i dr.), sav potreban transport kako vanjski tako i unutarnji, sve potrebne higijenske zaštitne mjere na radu, svu zaštitu izvedenih radova do primopredaje, sve društvene obveze na radnu sangu i materijal. Obračun izvedenih radova vrši se po m1 ili m2, ovisno o razvijenoj širini i o vrsti limarije, a prema važećim normama za pojedinu vrstu limarije, što je i označeno u svakoj stavci troškovnika.
5. | 1. | Dobava materijala, izrada i montaža limarije u obnovi dvorišnog pročelja, iz pocinčanog lima debljine 0,55 mm.
U cijeni stavke uključen sav potreban spojni i montažni pribor.
U stavci uključena prilagodba spojeva vertikala na izvod žlijeba i odvod u podnožju pročelja sa uključenim limarskim radom i materijalom do pune funkcionalnosti.
Obračun po m1 i komadu.
|  | - prozorske klupčice, r.š do 33 cm | m | 40
|  | - postojeća olučna vertikala r.š. 40 cm, sa novim – dućim tipskim obujmicama | m | 17
|  | - postojeći labuđi vrat r.š. 40 cm | kom | 1
5. |  | LIMARSKI RADOVI - ukupno
GRAD ZAGREB 60%
SUVLASNICI 40%
Redni broj |  | Opis stavke | Jedinica mjere | Količina | Jedinična cijena | Ukupno
6. |  | SANACIJA BALKONA
Svi materijali za izolaciju krova, podova i zidova trebaju odgovarati važećim tehničkim propisima i to:
* Pravilnik o tehničkim mjerama i uvjetima za ugljikovodične hidroizolacije krovova i terasa (Sl. list br. 26/89) HRN U.F2.024.
* Pravilnik o tehničkim mjerama i uvjetima za nagibe krovnih ploha (Sl. list br. 26/64)
Materijal za hidroizolaciju moraju odgovarati važećim standardima:
HRN U.M3.226 Bitum. traka s uloškom od sirovog krovnog kartona, uvjeti i kvaliteta
HRN U.M3.231 Bitum. traka s uloškom od staklenog voala
HRN U.M3.224 Jednostrana obloženaaluminijska folija, uvjeti i kvaliteta
HRN U.M3.244 Hidroiz. materijal za topli postupak
HRN G.C8.520 Opće odredbe za ispitivanje folija
HIDROIZOLACIJA LJEPENKAMA I BITUMENSKIM MASAMA
Svi preklopi traka ljepenke moraju biti min 10 cm i premazani vrućom bitumenskom masom. Ukoliko se u stavci troškovnika traži druga širina preklopa, ima se po tome postupiti. Spajanje vršiti zagrijavanjem pomoću plamenika.
Kod polaganja bitumenskih masa za izolaciju iste treba zagrijati do propisane temperature, prema uputstvu proizvođača, te mora biti otporna na tu temperaturu ukoliko se u samoj stavci troškovnika, obzirom na klimatske prilike, ne traži veća temperatura.
HIDROIZOLACIJA PVC FOLIJOM
Kod polaganja hidroizolacije PVC folijom potrebno je osigurati izvedbu svih slojeva prema uputstvu proizvođača. Za ravni tzv. obrnuti krov treba izvesti beton za pad na stropnoj konstrukciji s površinom pripremljenom za izvedbu hidroizolacije.
Hidroizolaciona traka izrađena je od mekog PVC-a sa uloškom od staklenih vlakana. Trake se polažu na podlogu specijalnim postupkom varenja tako da se trake spajaju međusobno preklopima širine 5 cm. Preklopi, prethodno suhi i očišćeni od prašine i masnoće.
Sve spojeve izvesti sa originalnim komadima za prodore i uglove, te rubnim limovima istom metodom kao spajanje traka. Rubni lim je izrađen od obostrano pocinčanog čeličnog lima debljine 0,6 mm, koji je s jedne strane kaširan mekom hidroizolacijskom folijom.
Na krovu koji ostaje izložen /vertikalna izolacija krovnih vijenaca, nadozida i sl. kao i sve horizontalne površine sa hidroizolacijskim završnim slojem/ izvodi se hidroizolacija trakama.
HIDROIZOLACIJA PREMAZOM
Hidroizolacijski premazi su dvokomponentni, izrađeni na bazi cementa. Priprema u omjeru prema uputstvu proizvođača, nanosi se ravnom žlicom ili tvrdom četkom u više slojeva, svaki put u suprotnom smjeru. Podloga na koju se nanosi mora biti čista od prašine i masnoća.
Na spojevima vertikalnih i horizontalnih ploha potrebno je ugraditi fleksibilnu brtvenu traku, obradu uglova i završetke izolacije izvesti fazonskim elementima a za ojačanje premaza primjeniti poliesterske mrežice utisnute u premaz – sve prema uputama proizvođača.
TOPLINSKA IZOLACIJA
Potrebno je primjenjivati materijale predviđene projektom i elaboratom uštede energije i toplinske zaštite te dostaviti ateste proizvođača, kako za izolacioni materijal, tako i za sidra kojima se učvrščuje na konstrukciju.
Za toplinsku izolaciju konstrukcija izvođač je obvezan dostaviti atest o zahtjevanoj tlačnoj čvrstoći materijala, a polaganje u svemu izvesti prema uputama proizvođača i raspisima stavaka.
U jediničnoj cijeni sadržano je:
* priprema podloge za izvedbu izolacije čišćenjem, prednamazima i sl.
* sav rad, grijanje mase, premazi, krojenje traka i sl.
* sav materijal, izolacioni, brtveni i spojni
* sva pomagala pri radu te dovoz i odvoz istih
* nadoknada eventualnih oštećenja drugim učesnicima u izgradnji,
* čišćenje nakon izvedenog rada
* atesti materijala.
IZOLATERSKI RADOVI
U cijeni pojedine stavke treba obuhvatiti skele, dobavu i ugradnju materijala - osnovnog i pomoćnog, sve pripremne i međufaze rada potrebne za korektno dovršenje stavke prema pravilima struke i važećim propisima, sva brtvljenja i kitanja
6. | 1. | Skidanje postojeće hidroizolacije sa betonske podloge balkona te deponiranje na gradilišnu deponiju.
Obračun po m2.
|  | - postojeća hidroizolacija | m2 | 4
6. | 2. | Dobava i premazivanje jednim slojem hladnog bitumenskog premaza na bazi otapala ili slično.
Cijenom obuhvatit i sve potrebne transporte, sav rad i materijal.
Obračun po m2.
|  | - bitumenski premaz | m2 | 4
6. | 3. | Dobava i postava zavarivanjem na podlogu dva sloja elastomerne trake za hidroizolaciju debljine 4 mm, s uloškom od staklene tkanine u dva sloja.
Cijenom obuhvatit i sve potrebne transporte, sav rad i materijal.
Obračun po m2.
|  | - 2 x hidroizolacija | m2 | 4
6. | 4. | Dobava i izrada hidroizolacije, prevlačenjem gleterom u dva sloja hladnom masom za izolacije – stavka se odnosi na izradu sloja izolacije uz opšave zidnih limova te uz opšave rubne limarije.
Cijenom obuhvatit i sve potrebne transporte, sav rad i materijal.
Obračun po m1.
|  | - završna hidroizolacija | m | 8
6. | 5. | Dobava i izrada fleksibilne dvokomponentne cementne hidroizolacije na podove terasa. Hidroizolacija se sastoji od dvije komponente A i B. A: neutralna sintetska disperzija smole i cementna mješavina s dodatkom mineralnih punila i aditiva; B: disperzija na bazi polimera (na bati vode). Hidroizolacija se nanosi četkama ili gleterom u dva sloja. Podloga mora otprašena i premazana impregnacijom.
Cijenom obuhvatit i sve potrebne transporte, sav rad i materijal.
Obračun po m2.
|  | - hidroizolacija | m2 | 4
6. | 6. | Dobava i postava rubne trake na spoju zida i poda. Rubna traka se ugrađuje prilikom postave hidroizolacije.
Cijenom obuhvatit i sve potrebne transporte, sav rad i materijal.
Obračun po m1.
|  | - rubna traka | m | 8
6. | 7. | Izrada cementne glazure debljine 6 cm od cementnog morta 1:3 sa završnom obradom zaribavanjem – češka glazura.
Cijenom obuhvatit i sve potrebne transporte, sav rad i materijal.
Obračun po m2.
|  | - glazura | m2 | 4
6. | 8. | Dobava materijala, izrada i montaža limarije u obnovi dvorišnog pročelja, iz pocinčanog lima debljine 0,55 mm te cinkotit lima.
U cijeni stavke uključen sav potreban spojni i montažni pribor.
U stavci uključena prilagodba spojeva vertikala na izvod žlijeba i odvod u podnožju pročelja sa uključenim limarskim radom i materijalom do pune funkcionalnosti.
Obračun po m1 i komadu.
|  | - opšav ruba balkona – pocinčano, r.š do 33 cm | m | 4
|  | - opšav nosača ograde od cinkotit lima | kom | 5
6. |  | SANACIJA BALKONA - ukupno
GRAD ZAGREB 60%
SUVLASNICI 40%
Redni broj |  | Opis stavke | Jedinica mjere | Količina | Jedinična cijena | Ukupno
7. |  | STOLARSKI RADOVI
Prije pristupanja izvođenju radova izvoditelj je dužan izvršiti detaljan pregled svih stolarskih elemenata, prozora i vrata, na pročeljima i krovu. Pregled se obavlja kako bi se odredio način i obim sanacije ili zamjena dotrajalih, te prikupili podaci o materijalu, detaljima, profilacijama i obradama. Stolarski elementi ili njihovi dijelovi, kao i pripadajući okov koji su oštećeni, moraju se zamjeniti novim, prema opisima stavaka troškovnika i mjerama uzetim na lisu mjesta.
Sav rad mora biti izveden kvalitetno, a za sve detalje i predložene elemente izvoditelj mora pribaviti suglasnot predstavnika GZZSKP i nadzornog inženjera. Kod izrade novog elementa u jediničnu cijenu je uračunat gotov stolarski element sa pripadajućim okovom, ugradnjom nagrađevini, ostakljenjem i završnom obradom onog dijela elementa koji ostaje vidljive teksture drveta. Osobitu pažnju potrebno je posvetiti čišćenju postojećih stolarskih elemenata i njihovom popravku. Jedinična cijena mora obuhvatiti sav rad i materijal, sav transport do i unutra gradilišta i do mjesta ugradbe, zaštitni premaz lanenim uljem, sav potreban okov, kao i i sve pomoćne radove i materijal. Popis propisa i normi kojih se treba pridržavati: HRN D.E1.012. - vanjska stolarija HRN M.B1.024. i 510. - vijci za drvo HRN D.E8.193. i 235. - vodonepropusnost i hermetičnost Napomena: Eventualne izmjene mogu se izvoditi samo u skladu sa konzervatorskim istraživanjima uz odobrenje predstavnika GZZSKP i nadzornog inženjera.
7. | 1. | Stolarski pregled i demontaža vanjskih oštećenih prozorskih krila te odstranjivanje trulih oštećenih dijelova konstrukcije brušenjem, struganjem i bušenjem do zdravog drveta, nakon čega slijedi nanošenje obnavljujućeg drvnog punila na čvrstu i suhu podlogu zdravog drveta.
|  | Obračun po kom. | kom | 8
7. | 2. | Stolarski pregled te zamjena dijelova konstrukcije prozora na mjestima većih oštećenja. Demontaža, izrada i ugradnja novih dijelova na postojeći dio konstrukcije.
Obračun po m1.
|  | - stolarska zamjena doprozornika | m | 10
|  | - donji dio prozorskog krila | m | 10
|  | - izmjena okapnice | m | 20
7. | 3. | Stolarsko pripasivanje prozorskih krila i nadsvjetla na pročelju zgrade, da se mogu normalno otvarati i zatvarati. U cijenu su uključeni i potrebna čišćenja, fiksiranja stolarije i sitni stolarski popravci te pripasivanje okova.
|  | Obračun po kom. | kom | 35
7. | 4. | Detaljan pregled i popravak dvorišnih dvokrilnih vrata.
Obnovom obuhvatiti popravak okova, pripasivanje krila, skidanje naslaga stare boje, zamjenu trulog podnožja krila u visini do 10
cm i po potrebi ostalih drvenih dijelova, zamjena okapnog profila, kitanje, impregniranje i bojanje poliuretanskim polumat lakom u tonu prema odredbama predstavnika GZZSKP.
Sve nove drvene elemente izvesti od kvalitetnog i suhog drva, profila i detalja u svemu prema zatečenom, rešku na spoju novog i starog drvenog dijela zapuniti dvokomponentnim punilom na bazi epoksidne smole, što je u cijeni stavke
U cijenu uključen sav rad i materijal, spojni i montažni pribor.
|  | Obračun po kompletu | kpl | 1
7. |  | STOLARSKI RADOVI - ukupno
GRAD ZAGREB 60%
SUVLASNICI 40%
Redni broj |  | Opis stavke | Jedinica mjere | Količina | Jedinična cijena | Ukupno
8. |  | BRAVARSKI I KOVINOPOJASARSKI RADOVI
Sav upotrebljeni materijal i finalni građevinski proizvodi moraju odgovarati važećim tehničkim porpisima i normama. Snimanje postojeće bravarije i uzimanje uzoraka uključeno u cijenu pojedine stavke i ne iskazuje se posebno. Sve detalje izvedbe i ugradnje bravarije moraju biti odobreni od predstavnika GZZSKP i nadzornog inženjera investitora. Sva nova bravarija mora biti u potpunosti izvedena kao i postojeća i prije dostave na gradilište treba biti zaštićena antikorozivnim premazom.
Snimanje postojeće bravarije i uzimanje uzoraka uključeno u cijenu pojedine stavke i ne iskazuje se posebno. Popis normi kojih se treba pridržavati: HRN C.B3.025.-plosno željezo HRN C.B3.024.-kvadratno željezo U cijenu pojedine stavke treba uključiti: snimanje, uzimanje mjera i uzoraka postojeće bravarije izrada i ugradnja bravarskih elemenata sav vanjski i unutarnji, vertikalni i horizontalni transport okov i spojna sredstva ličenje i bojanje sa svim predradnjama sav sitni i spojni materijal i naknada za spojeve i alat
Ličenje bravarskih dijelova izvodi se nakon čišćenja rđe premazom temeljne boje i potom liči vanjskom bojom za željezo u dva sloja. Napomena: Eventulane izmjene mogu se izvoditi samo u skladu sa konzervatorskim istraživanjima uz odobrenje predstavnika GZZSKP i nadzornog inženjera.
8. | 1. | Pažljiva demontaža postojećih rešetki po dvorišnom pročelju, ravnanje, skidanje starih naslaga boje i nečistoća, dogradnja nedostajućih dijelova, ravnanje savinutih profila, temeljna zaštita i završni dekorativni premaz lakom za željezo u tonu prema odredbi predstavnika GZZSKP.
Cijenom obuhvatit i sve potrebne transporte, sav rad i materijal, montažu na objektu sa potrebnim spojnim i montažnim priborom.
Obračun po komadu obnovljene i postavljene rešetke
|  | - prozorska rešetka dimenzija 120x120 cm | kom | 1
8. | 2. | Montaža postojećih demontiranih nadstrešnica, skidanje starih naslaga boje i nečistoća, ravnanje savinutih profila, temeljna zaštita i završni dekorativni premaz lakom za željezo u tonu prema odredbi predstavnika GZZSKP.
Cijenom obuhvatit dobavu i postavu novog laganog pokrova prema postojećem stanju te sve potrebne transporte, sav rad i materijal, montažu na objektu sa potrebnim spojnim i montažnim priborom.
Obračun u kompletu.
|  | - nadstrešnica dimenzija 150x200 cm | kpl | 1
8. |  | BRAVARSKI I KOVINOPOJASARSKI RADOVI - ukupno
GRAD ZAGREB 60%
SUVLASNICI 40%
Redni broj |  | Opis stavke | Jedinica mjere | Količina | Jedinična cijena | Ukupno
9. |  | LIČILAČKI RADOVI
Sav upotrebljeni materijal kao i finalni proizvod moraju odgovarati važećim tehničkim propisima i normama. Popis propisa i normi kojih se treba pridržavati: Pravilnik o zaštiti na radu u građevinarstvu Pravilnik o tehničkim mjerama i uvjetima za završne radove u građevinarstvu HRN U.F2.013.-tehnički uvjeti za izvođenje soboslikarskih radova HRN U.F2.012.-tehnički uvjeti za izvođenje ličilačkih radova HRN B.C1.030.-gips neutralan i čist HRN H.K2.015.-kalijev sapun HRN B.C1.020.-hidratizirano vapno HRN H.C5.020.-firnis lanenog ulja HRN H.C1.034.-cinkov kromat HRN H.C1.002.-uljene boje i lakovi
Svi radovi moraju se izvesti po odabranom uzorku i tonu koje je ličilac dužan izvesti prije početka radova od materijala od kojeg će se radovi izvesti, a u svemu prema uputama proizvođača i GZZSKP. Na tako izvedene uzorke izvoditelj mora ishodovati suglasnot predstavnika GZZSKP i nadzornog inženjera investitora pa tek onda započeti sa izvođenjem radova. Ukoliko se bojanje pročelja izvodi preko potpuno nove žbuke, tj. homogene površine, upotrijebiti će se silikatni premaz sa svim potrebnim predradnjamau skladu s uputstvom proizvođača, kao što je impregniranje površine pročelja. Ukoliko se bojanje pročelja izvodi preko žbuke koja je samo djelomično sanirana tj. površina nije homogena već se sastoji od dijelova stare i nove žbuke, upotrijebit će se također silikatni premaz, ali tako da se predhodno nanese temeljni sloj koji će izjednačiti strukturu, upojnost i kemijsku reakciju podloge.
Bojanje mora biti kvalitetno i dobro izvedeno. Na obojenim površinama ne smije biti mrlja, površine moraju biri jednolične i čiste i ne smiju se ljuštiti. Kit za ispunjenje udubina i pukotina mora biti srodnog sastava podlozi i boji. Ličenje stolarije izvodi se nakon skidanja starog naličja otqpalima ili paljenjem. Potom je potrebno stolariju obrusiti, natopiti firnisom, kitati te ponovno brusiti. Na tako pripremljenu podlogu nanosi se dvostruki nalič te lakira lakom otpornim na atmosferilije. Izbor tona vršis e prema postojećem, a u suglasnosti sa predstavnikom GZZSKP i nadzornim inženjerom.
Prije početka radova izvođač mora ustanoviti kvalite podloge za izvođenje soboslikarskih i ličilačkih radova i ako nije pogodna za taj rad mora o tome pismeno obavijestiti naručioca radova kako bi se na vrijeme mogla podloga popraviit i prirediti za soboslikarsko ličilačke ardove. kasnije pozivanje i opravdanje da kvalitet nije dobar radi loše podloge neće se uzimati u obzir.
9. | 1. | Dobava materijala i ličenje vanjskih ploha postojeće izvorne drvene stolarije na pročelju.
Priprema podloge skidanjem slojeva stare boje, brušenjem, kitanjem svih neravnina i pukotina te čišćenjem i otprašivanjem.
Ličenje temeljnim premazom i dvostrukim premazom lak bojom za drvo u boji prema odabiru predstavnika GZZSKP na osnovu konzervatorskih istraživanja i predočenih uzoraka.
Obračun po m2 postojeće stolarije.
|  | - prozori, vrata | m2 | 40
9. | 2. | Dobava materijala i ličenje postojećih PVC prozora, PVC roleta i PVC vrata na pročelju.
Priprema podloge nanošenjem impregnacije te čišćenje i otprašivanje.
Ličenje temeljnim premazom i dvostrukim premazom lak bojom u boji prema odabiru predstavnika GZZSKP.
|  | Obračun po m2 sa uračunatim obračunskim koeficijentima i faktorom složenosti | m2 | 30
9. | 3. | Dobava materijala i ličenje željezne ograde balkona.
Priprema podloge brušenjem, kitanjem svih neravnina i pukotina te čišćenjem i otprašivanjem.
Prije nanošenja lak boje za metal obavezno podlogu tretirati temeljnim premazom za metal, te dvostrukim premazom lak bojom za metal u boji prema odabiru predstavnika GZZSKP.
|  | Obračun po m2 | m2 | 40
9. |  | LIČILAČKI RADOVI - ukupno
GRAD ZAGREB 60%
SUVLASNICI 40%
Redni broj |  | Opis stavke | Jedinica mjere | Količina | Jedinična cijena | Ukupno
10. |  | INSTALATERSKI RADOVI
Sve radove treba izvesti prema važećim tehničkim propisima, normama i prihvaćenim recepturama, te uzancama zanata. Kod primopredaje radova izvoditelj je dužan predati investitoru uvjerenje o kvaliteti ugrađenih materijala ( atesti, norme ) Jediničnom cijenom treba obuhvatiti: - sav rad i pomoćni materijal - troškove transporta i prijenosa
10. | 1. | Dobava materijala te izvedba podžbukne instalacije antenskih vodova na uličnim pročeljima.
Stavka obuhvaća izradu utora u zidu, polaganje instalacijskih gibljivih cijevi, postavu potrebnih kabela, izradu prodora kroz zidove debljine do 55 cm i završna mjerenja funkcionalnosti instalacija.
Obračun po m1 instalacije i komadu prodora kroz zid.
|  | - instalacija antena, videonadzora, rasvjete | m | 30
|  | - prodor kroz zid, vel. f 2,5-5,0 cm | kom | 4
10. | 2. | Montaža postojećih vanjskih klima jedinica sa svim potrebnim spojnim materijalom. Klime montirati na poziciju prema odredbi predstavnika GZZSKP.
|  | - vanjske klima jedinice komplet | kom | 5
10. | 3. | Dobava materijala te izvedba podžbukne instalacije za odvod kondezata klima uređaja.
Stavka obuhvaća izradu utora u zidu te polaganje instalacijskih gibljivih cijevi.
Obračun po m instalacije.
|  | - instalacija gibljivih cijevi kondezata klime | m | 60
10. | 4. | Dobava materijala te izvedba novih ljevanoželjeznih cijevi fi 110 mm i pripadajuće revizije fi 110 mm
Stavka obuhvaća izradu spoja na postojeću odovdonu kanalizacionu instalaciju sa svim potrebnim spojnim materijalom.
Obračun po kom ugrađene ljevanoželjezne cijevi i kom ugrađene ljevanoželjezne revizije
|  | - ljevanoželjezna cijev fi 110 mm | m | 1
|  | - ljevanoželjezna revizija fi 110 mm | kom | 1
10. |  | INSTALATERSKI RADOVI - ukupno
GRAD ZAGREB 60%
SUVLASNICI 40%
SUVLASNICI 100%
DVORIŠNO PROČELJE REKAPITULACIJA
GRAD ZAGREB 60%
DVORIŠNO PROČELJE
1. |  | PRIPREMNI RADOVI I SKELA
2. |  | KONZERVATORSKI RADOVI
3. |  | DEMONTAŽE I RUŠENJA
4. |  | ZIDARSKO - FASADERSKI RADOVI
5. |  | LIMARSKI RADOVI
6. |  | SANACIJA BALKONA
7. |  | STOLARSKI RADOVI
8. |  | BRAVARSKI I KOVINOPOJASARSKI RADOVI
9. |  | LIČILAČKI RADOVI
10. |  | INSTALATERSKI RADOVI
UKUPNO ( bez PDV-a )
DVORIŠNO PROČELJE REKAPITULACIJA
SUVLASNICI 40%, SUVLASNICI 100%
DVORIŠNO PROČELJE
1. |  | PRIPREMNI RADOVI I SKELA
2. |  | KONZERVATORSKI RADOVI
3. |  | DEMONTAŽE I RUŠENJA
4. |  | ZIDARSKO - FASADERSKI RADOVI
5. |  | LIMARSKI RADOVI
6. |  | SANACIJA BALKONA
7. |  | STOLARSKI RADOVI
8. |  | BRAVARSKI I KOVINOPOJASARSKI RADOVI
9. |  | LIČILAČKI RADOVI
10. |  | INSTALATERSKI RADOVI
UKUPNO ( bez PDV-a )
DVORIŠNO PROČELJE REKAPITULACIJA
DVORIŠNO PROČELJE
1. |  | PRIPREMNI RADOVI I SKELA
2. |  | KONZERVATORSKI RADOVI
3. |  | DEMONTAŽE I RUŠENJA
4. |  | ZIDARSKO - FASADERSKI RADOVI
5. |  | LIMARSKI RADOVI
6. |  | SANACIJA BALKONA
7. |  | STOLARSKI RADOVI
8. |  | BRAVARSKI I KOVINOPOJASARSKI RADOVI
9. |  | LIČILAČKI RADOVI
10. |  | INSTALATERSKI RADOVI
UKUPNO ( bez PDV-a )
KOSI KROV
SUVLASNICI 100%
Redni broj |  | Opis stavke | Jedinica mjere | Količina | Jedinična cijena | Ukupno
1. |  | KROVOPOKRIVAČKI RADOVI
Krovište se pokriva crijepom po izboru konzervatora uz upotrebu svih materijala, spojnih sredstava i alata koji su propisima i pravilima struke predviđeni.
Krov se mora pokriti tako, da štiti objekt od prodiranja udarnih kiša. Sve prodore kroz krovnu plohu treba izvesti tako da se na mjestima prodora osigura potpuna zaštita od prodora atmosferske vode ili pri odleđivanju krovne površine.
Posebnu pažnju treba posvetiti obradi rubova krovnih ploha, da se spriječi podizanje pokrova kod udara vjetra.
U cijenu uračunati sve troškove rada, materijala i transporta !
Sve potrebne radne skele i prijenose, kako osnovnog tako i pomoćnog materijala i alata treba uračunati u jediničnoj cijeni.
1. | 1. | Skidanje starog, dobava i pokrivanje krova novim biber crijepom s prenosom crijepa H=40,V=20m - gusto pokrivanje i nagibom krova preko 40°.
Odnosi se na dvorišni dio krova duljine 1 m od ležećeg, odnosno visećeg žlijeba i veterlajsni.
|  | Obračun po m2 stvarno izvedenih količina | m2 | 41
1. | 2. | Prepokrivanje krova postojećim pokrovom sa čišćenjem crijepa i letava – nagib krova preko 40°.
|  | Prepokrivanje | m2 | 41
1. | 3. | Skidanje svih antena i antenskih stupova sa kosog keova te deponiranje na gradilišni deponij.
|  | Antene | kpl | 4
1. |  | KROVOPOKRIVAČKI RADOVI - ukupno
Redni broj |  | Opis stavke | Jedinica mjere | Količina | Jedinična cijena | Ukupno
2. |  | TESARSKI RADOVI
Spisak HRN-ova vezanih uz tesarske radove: a) rezana građa - HRN D.C1.040-942 b) ploče - HRN D.C5.024.032 (ploče vlaknatice i iverice, T.U.) c) ispitivanje oplata i skela - HRN U.C9.400 (izvođenje drv. skela i oplata, T.U.) (ispitivanje ploča vlaknatica i iverica) - HRN D.C8.100-114 d) ispitivanje drvene građe - HRN D.A1.032-058 (mehaničke i fizikalne osobine) e) zaštita drva - HRN D.A1.058,059 (otpornost na gljivice, kemijska sredstva za zaštitu)
2. | 1. | Skidanje postojećih letava kod krova pokrivenog biber crijepom.
Obračun po m2 demontirane letve
|  | - letve | m2 | 41
2. | 2. | Dobava i postava novih letava presjeka 3/5 cm za gusto pokrivanje biber crijepom.
Obračun po m2 ugrađene letve
|  | - letve | m2 | 41
2. |  | TESARSKI RADOVI - ukupno
Redni broj |  | Opis stavke | Jedinica mjere | Količina | Jedinična cijena | Ukupno
3. |  | PRENOSI I PREVOZI
3. | 1. | Ručni prijenos šute i otpadnog materijala kantama te spuštanje kosim liftom od mjesta rada na gradilišnu deponiju - udaljenost H=40m, V=15m.
Obračun po m3 spuštene šute
|  | - Crijep, letve, hidroizolacija | m3 | 3
3. | 2. | Ručni utovar u kamion, prijevoz šute i otpadnog materijala kamionom nosivosti 2-2,5 tone i istovar na gradsku deponiju na udaljenosti 10 km. Odnosi se na čisti građevinski otpad s betonom duljine do 0,4 m ( kamenje, cigla, asfalt, šuta i crijep) bez udjela smeća, plastike, drva papira i metala.
Obračun po m3 odvezene šute
|  | - Crijep | m3 | 2.5
3. | 3. | Ručni utovar u kamion, prijevoz šute i otpadnog materijala kamionom nosivosti 2-2,5 tone i istovar na gradsku deponiju na udaljenosti 10 km. Odnosi se na nerazvrstani građevinski otpad i otpad od rušenja miješan s papirom, smećem, drvom, plastikom i metalima.
Obračun po m3 odvezene šute
|  | - hidroizolacija, letve | m3 | 0.5
3. |  | PRENOSI I PREVOZI - ukupno
KOSI KROV REKAPITULACIJA
SUVLASNICI 100%
KOSI KROV
1. |  | KROVOPOKRIVAČKI RADOVI
2. |  | TESARSKI RADOVI
3. |  | PRENOSI I PREVOZI
UKUPNO ( bez PDV-a )
REKAPITULACIJA
GRAD ZAGREB 80%, 60%
ULIČNO I DVORIŠNO PROČELJE
1. |  | ULIČNO PROČELJE
2. |  | DVORIŠNO PROČELJE
3. |  | KOSI KROV
UKUPNO ( bez PDV-a )
REKAPITULACIJA
SUVLASNICI 20%, 40%, 100%
ULIČNO I DVORIŠNO PROČELJE
1. |  | ULIČNO PROČELJE
2. |  | DVORIŠNO PROČELJE
3. |  | KOSI KROV
UKUPNO ( bez PDV-a )
SVEUKUPNA REKAPITULACIJA
ULIČNO I DVORIŠNO PROČELJE
1. |  | ULIČNO PROČELJE
2. |  | DVORIŠNO PROČELJE
3. |  | KOSI KROV
UKUPNO ( bez PDV-a )
PDV
SVEUKUPNO s PDV-om